## simulation
field | unit | value
start time | timestamp | 2022-01-01
duration | int | 100
hazard start time | timestamp | 2022-01-02
hazard duration | int | 5

## profiles
asset | load1 | load2 | load3 | load4 | load5 | load6 | load7 | load8 | load9 | load10 | load11 | load12 | load13 | load14 | load15 | load16 | load17 | load18 | load19 | load20 | load21 | load22 | load23 | load24 | load25 | load26 | load27 | load28 | load29 | load30 | load31 | load32 | load33 | load34 | load35 | load36
field | max_p_mw | max_p_mw | max_p_mw | max_p_mw | max_p_mw | max_p_mw | max_p_mw | max_p_mw | max_p_mw | max_p_mw | max_p_mw | max_p_mw | max_p_mw | max_p_mw | max_p_mw | max_p_mw | max_p_mw | max_p_mw | max_p_mw | max_p_mw | max_p_mw | max_p_mw | max_p_mw | max_p_mw | max_p_mw | max_p_mw | max_p_mw | max_p_mw | max_p_mw | max_p_mw | max_p_mw | max_p_mw | max_p_mw | max_p_mw | max_p_mw | max_p_mw
2022-01-01 | 90.9025 | 13.5834 | 113.0865 | 58.2764 | 15.7065 | 19.1944 | 27.2967 | 138.8667 | 30.828 | 83.4067 | 145.4093 | 66.3354 | 101.7562 | 37.2839 | 42.0283 | 13.6484 | 27.6975 | 72.488 | 17.6021 | 59.5762 | 16.1614 | 19.3027 | 1.2132 | 114.1047 | 168.5465 | 28.2716 | 28.5641 | 23.7547 | 34.5542 | 29.9181 | 28.9974 | 46.3828 | 48.1592 | 184.1446 | 60.6161 | 47.336
2022-01-01 01:00 | 90.9025 | 13.5834 | 113.0865 | 58.2764 | 15.7065 | 19.1944 | 27.2967 | 138.8667 | 30.828 | 83.4067 | 145.4093 | 66.3354 | 101.7562 | 37.2839 | 42.0283 | 13.6484 | 27.6975 | 72.488 | 17.6021 | 59.5762 | 16.1614 | 19.3027 | 1.2132 | 114.1047 | 168.5465 | 28.2716 | 28.5641 | 23.7547 | 34.5542 | 29.9181 | 28.9974 | 46.3828 | 48.1592 | 184.1446 | 60.6161 | 47.336
2022-01-01 02:00 | 90.9025 | 13.5834 | 113.0865 | 58.2764 | 15.7065 | 19.1944 | 27.2967 | 138.8667 | 30.828 | 83.4067 | 145.4093 | 66.3354 | 101.7562 | 37.2839 | 42.0283 | 13.6484 | 27.6975 | 72.488 | 17.6021 | 59.5762 | 16.1614 | 19.3027 | 1.2132 | 114.1047 | 168.5465 | 28.2716 | 28.5641 | 23.7547 | 34.5542 | 29.9181 | 28.9974 | 46.3828 | 48.1592 | 184.1446 | 60.6161 | 47.336
2022-01-01 03:00 | 90.9025 | 13.5834 | 113.0865 | 58.2764 | 15.7065 | 19.1944 | 27.2967 | 138.8667 | 30.828 | 83.4067 | 145.4093 | 66.3354 | 101.7562 | 37.2839 | 42.0283 | 13.6484 | 27.6975 | 72.488 | 17.6021 | 59.5762 | 16.1614 | 19.3027 | 1.2132 | 114.1047 | 168.5465 | 28.2716 | 28.5641 | 23.7547 | 34.5542 | 29.9181 | 28.9974 | 46.3828 | 48.1592 | 184.1446 | 60.6161 | 47.336
2022-01-01 04:00 | 90.9025 | 13.5834 | 113.0865 | 58.2764 | 15.7065 | 19.1944 | 27.2967 | 138.8667 | 30.828 | 83.4067 | 145.4093 | 66.3354 | 101.7562 | 37.2839 | 42.0283 | 13.6484 | 27.6975 | 72.488 | 17.6021 | 59.5762 | 16.1614 | 19.3027 | 1.2132 | 114.1047 | 168.5465 | 28.2716 | 28.5641 | 23.7547 | 34.5542 | 29.9181 | 28.9974 | 46.3828 | 48.1592 | 184.1446 | 60.6161 | 47.336
2022-01-01 05:00 | 90.9025 | 13.5834 | 113.0865 | 58.2764 | 15.7065 | 19.1944 | 27.2967 | 138.8667 | 30.828 | 83.4067 | 145.4093 | 66.3354 | 101.7562 | 37.2839 | 42.0283 | 13.6484 | 27.6975 | 72.488 | 17.6021 | 59.5762 | 16.1614 | 19.3027 | 1.2132 | 114.1047 | 168.5465 | 28.2716 | 28.5641 | 23.7547 | 34.5542 | 29.9181 | 28.9974 | 46.3828 | 48.1592 | 184.1446 | 60.6161 | 47.336
2022-01-01 06:00 | 90.9025 | 13.5834 | 113.0865 | 58.2764 | 15.7065 | 19.1944 | 27.2967 | 138.8667 | 30.828 | 83.4067 | 145.4093 | 66.3354 | 101.7562 | 37.2839 | 42.0283 | 13.6484 | 27.6975 | 72.488 | 17.6021 | 59.5762 | 16.1614 | 19.3027 | 1.2132 | 114.1047 | 168.5465 | 28.2716 | 28.5641 | 23.7547 | 34.5542 | 29.9181 | 28.9974 | 46.3828 | 48.1592 | 184.1446 | 60.6161 | 47.336
2022-01-01 07:00 | 90.9025 | 13.5834 | 113.0865 | 58.2764 | 15.7065 | 19.1944 | 27.2967 | 138.8667 | 30.828 | 83.4067 | 145.4093 | 66.3354 | 101.7562 | 37.2839 | 42.0283 | 13.6484 | 27.6975 | 72.488 | 17.6021 | 59.5762 | 16.1614 | 19.3027 | 1.2132 | 114.1047 | 168.5465 | 28.2716 | 28.5641 | 23.7547 | 34.5542 | 29.9181 | 28.9974 | 46.3828 | 48.1592 | 184.1446 | 60.6161 | 47.336
2022-01-01 08:00 | 90.9025 | 13.5834 | 113.0865 | 58.2764 | 15.7065 | 19.1944 | 27.2967 | 138.8667 | 30.828 | 83.4067 | 145.4093 | 66.3354 | 101.7562 | 37.2839 | 42.0283 | 13.6484 | 27.6975 | 72.488 | 17.6021 | 59.5762 | 16.1614 | 19.3027 | 1.2132 | 114.1047 | 168.5465 | 28.2716 | 28.5641 | 23.7547 | 34.5542 | 29.9181 | 28.9974 | 46.3828 | 48.1592 | 184.1446 | 60.6161 | 47.336
2022-01-01 09:00 | 90.9025 | 13.5834 | 113.0865 | 58.2764 | 15.7065 | 19.1944 | 27.2967 | 138.8667 | 30.828 | 83.4067 | 145.4093 | 66.3354 | 101.7562 | 37.2839 | 42.0283 | 13.6484 | 27.6975 | 72.488 | 17.6021 | 59.5762 | 16.1614 | 19.3027 | 1.2132 | 114.1047 | 168.5465 | 28.2716 | 28.5641 | 23.7547 | 34.5542 | 29.9181 | 28.9974 | 46.3828 | 48.1592 | 184.1446 | 60.6161 | 47.336
2022-01-01 10:00 | 90.9025 | 13.5834 | 113.0865 | 58.2764 | 15.7065 | 19.1944 | 27.2967 | 138.8667 | 30.828 | 83.4067 | 145.4093 | 66.3354 | 101.7562 | 37.2839 | 42.0283 | 13.6484 | 27.6975 | 72.488 | 17.6021 | 59.5762 | 16.1614 | 19.3027 | 1.2132 | 114.1047 | 168.5465 | 28.2716 | 28.5641 | 23.7547 | 34.5542 | 29.9181 | 28.9974 | 46.3828 | 48.1592 | 184.1446 | 60.6161 | 47.336
2022-01-01 11:00 | 90.9025 | 13.5834 | 113.0865 | 58.2764 | 15.7065 | 19.1944 | 27.2967 | 138.8667 | 30.828 | 83.4067 | 145.4093 | 66.3354 | 101.7562 | 37.2839 | 42.0283 | 13.6484 | 27.6975 | 72.488 | 17.6021 | 59.5762 | 16.1614 | 19.3027 | 1.2132 | 114.1047 | 168.5465 | 28.2716 | 28.5641 | 23.7547 | 34.5542 | 29.9181 | 28.9974 | 46.3828 | 48.1592 | 184.1446 | 60.6161 | 47.336
2022-01-01 12:00 | 90.9025 | 13.5834 | 113.0865 | 58.2764 | 15.7065 | 19.1944 | 27.2967 | 138.8667 | 30.828 | 83.4067 | 145.4093 | 66.3354 | 101.7562 | 37.2839 | 42.0283 | 13.6484 | 27.6975 | 72.488 | 17.6021 | 59.5762 | 16.1614 | 19.3027 | 1.2132 | 114.1047 | 168.5465 | 28.2716 | 28.5641 | 23.7547 | 34.5542 | 29.9181 | 28.9974 | 46.3828 | 48.1592 | 184.1446 | 60.6161 | 47.336
2022-01-01 13:00 | 90.9025 | 13.5834 | 113.0865 | 58.2764 | 15.7065 | 19.1944 | 27.2967 | 138.8667 | 30.828 | 83.4067 | 145.4093 | 66.3354 | 101.7562 | 37.2839 | 42.0283 | 13.6484 | 27.6975 | 72.488 | 17.6021 | 59.5762 | 16.1614 | 19.3027 | 1.2132 | 114.1047 | 168.5465 | 28.2716 | 28.5641 | 23.7547 | 34.5542 | 29.9181 | 28.9974 | 46.3828 | 48.1592 | 184.1446 | 60.6161 | 47.336
2022-01-01 14:00 | 90.9025 | 13.5834 | 113.0865 | 58.2764 | 15.7065 | 19.1944 | 27.2967 | 138.8667 | 30.828 | 83.4067 | 145.4093 | 66.3354 | 101.7562 | 37.2839 | 42.0283 | 13.6484 | 27.6975 | 72.488 | 17.6021 | 59.5762 | 16.1614 | 19.3027 | 1.2132 | 114.1047 | 168.5465 | 28.2716 | 28.5641 | 23.7547 | 34.5542 | 29.9181 | 28.9974 | 46.3828 | 48.1592 | 184.1446 | 60.6161 | 47.336
2022-01-01 15:00 | 90.9025 | 13.5834 | 113.0865 | 58.2764 | 15.7065 | 19.1944 | 27.2967 | 138.8667 | 30.828 | 83.4067 | 145.4093 | 66.3354 | 101.7562 | 37.2839 | 42.0283 | 13.6484 | 27.6975 | 72.488 | 17.6021 | 59.5762 | 16.1614 | 19.3027 | 1.2132 | 114.1047 | 168.5465 | 28.2716 | 28.5641 | 23.7547 | 34.5542 | 29.9181 | 28.9974 | 46.3828 | 48.1592 | 184.1446 | 60.6161 | 47.336
2022-01-01 16:00 | 90.9025 | 13.5834 | 113.0865 | 58.2764 | 15.7065 | 19.1944 | 27.2967 | 138.8667 | 30.828 | 83.4067 | 145.4093 | 66.3354 | 101.7562 | 37.2839 | 42.0283 | 13.6484 | 27.6975 | 72.488 | 17.6021 | 59.5762 | 16.1614 | 19.3027 | 1.2132 | 114.1047 | 168.5465 | 28.2716 | 28.5641 | 23.7547 | 34.5542 | 29.9181 | 28.9974 | 46.3828 | 48.1592 | 184.1446 | 60.6161 | 47.336
2022-01-01 17:00 | 90.9025 | 13.5834 | 113.0865 | 58.2764 | 15.7065 | 19.1944 | 27.2967 | 138.8667 | 30.828 | 83.4067 | 145.4093 | 66.3354 | 101.7562 | 37.2839 | 42.0283 | 13.6484 | 27.6975 | 72.488 | 17.6021 | 59.5762 | 16.1614 | 19.3027 | 1.2132 | 114.1047 | 168.5465 | 28.2716 | 28.5641 | 23.7547 | 34.5542 | 29.9181 | 28.9974 | 46.3828 | 48.1592 | 184.1446 | 60.6161 | 47.336
2022-01-01 18:00 | 90.9025 | 13.5834 | 113.0865 | 58.2764 | 15.7065 | 19.1944 | 27.2967 | 138.8667 | 30.828 | 83.4067 | 145.4093 | 66.3354 | 101.7562 | 37.2839 | 42.0283 | 13.6484 | 27.6975 | 72.488 | 17.6021 | 59.5762 | 16.1614 | 19.3027 | 1.2132 | 114.1047 | 168.5465 | 28.2716 | 28.5641 | 23.7547 | 34.5542 | 29.9181 | 28.9974 | 46.3828 | 48.1592 | 184.1446 | 60.6161 | 47.336
2022-01-01 19:00 | 90.9025 | 13.5834 | 113.0865 | 58.2764 | 15.7065 | 19.1944 | 27.2967 | 138.8667 | 30.828 | 83.4067 | 145.4093 | 66.3354 | 101.7562 | 37.2839 | 42.0283 | 13.6484 | 27.6975 | 72.488 | 17.6021 | 59.5762 | 16.1614 | 19.3027 | 1.2132 | 114.1047 | 168.5465 | 28.2716 | 28.5641 | 23.7547 | 34.5542 | 29.9181 | 28.9974 | 46.3828 | 48.1592 | 184.1446 | 60.6161 | 47.336
2022-01-01 20:00 | 90.9025 | 13.5834 | 113.0865 | 58.2764 | 15.7065 | 19.1944 | 27.2967 | 138.8667 | 30.828 | 83.4067 | 145.4093 | 66.3354 | 101.7562 | 37.2839 | 42.0283 | 13.6484 | 27.6975 | 72.488 | 17.6021 | 59.5762 | 16.1614 | 19.3027 | 1.2132 | 114.1047 | 168.5465 | 28.2716 | 28.5641 | 23.7547 | 34.5542 | 29.9181 | 28.9974 | 46.3828 | 48.1592 | 184.1446 | 60.6161 | 47.336
2022-01-01 21:00 | 90.9025 | 13.5834 | 113.0865 | 58.2764 | 15.7065 | 19.1944 | 27.2967 | 138.8667 | 30.828 | 83.4067 | 145.4093 | 66.3354 | 101.7562 | 37.2839 | 42.0283 | 13.6484 | 27.6975 | 72.488 | 17.6021 | 59.5762 | 16.1614 | 19.3027 | 1.2132 | 114.1047 | 168.5465 | 28.2716 | 28.5641 | 23.7547 | 34.5542 | 29.9181 | 28.9974 | 46.3828 | 48.1592 | 184.1446 | 60.6161 | 47.336
2022-01-01 22:00 | 90.9025 | 13.5834 | 113.0865 | 58.2764 | 15.7065 | 19.1944 | 27.2967 | 138.8667 | 30.828 | 83.4067 | 145.4093 | 66.3354 | 101.7562 | 37.2839 | 42.0283 | 13.6484 | 27.6975 | 72.488 | 17.6021 | 59.5762 | 16.1614 | 19.3027 | 1.2132 | 114.1047 | 168.5465 | 28.2716 | 28.5641 | 23.7547 | 34.5542 | 29.9181 | 28.9974 | 46.3828 | 48.1592 | 184.1446 | 60.6161 | 47.336
2022-01-01 23:00 | 90.9025 | 13.5834 | 113.0865 | 58.2764 | 15.7065 | 19.1944 | 27.2967 | 138.8667 | 30.828 | 83.4067 | 145.4093 | 66.3354 | 101.7562 | 37.2839 | 42.0283 | 13.6484 | 27.6975 | 72.488 | 17.6021 | 59.5762 | 16.1614 | 19.3027 | 1.2132 | 114.1047 | 168.5465 | 28.2716 | 28.5641 | 23.7547 | 34.5542 | 29.9181 | 28.9974 | 46.3828 | 48.1592 | 184.1446 | 60.6161 | 47.336
2022-01-02 | 90.9025 | 13.5834 | 113.0865 | 58.2764 | 15.7065 | 19.1944 | 27.2967 | 138.8667 | 30.828 | 83.4067 | 145.4093 | 66.3354 | 101.7562 | 37.2839 | 42.0283 | 13.6484 | 27.6975 | 72.488 | 17.6021 | 59.5762 | 16.1614 | 19.3027 | 1.2132 | 114.1047 | 168.5465 | 28.2716 | 28.5641 | 23.7547 | 34.5542 | 29.9181 | 28.9974 | 46.3828 | 48.1592 | 184.1446 | 60.6161 | 47.336
2022-01-02 01:00 | 90.9025 | 13.5834 | 113.0865 | 58.2764 | 15.7065 | 19.1944 | 27.2967 | 138.8667 | 30.828 | 83.4067 | 145.4093 | 66.3354 | 101.7562 | 37.2839 | 42.0283 | 13.6484 | 27.6975 | 72.488 | 17.6021 | 59.5762 | 16.1614 | 19.3027 | 1.2132 | 114.1047 | 168.5465 | 28.2716 | 28.5641 | 23.7547 | 34.5542 | 29.9181 | 28.9974 | 46.3828 | 48.1592 | 184.1446 | 60.6161 | 47.336
2022-01-02 02:00 | 90.9025 | 13.5834 | 113.0865 | 58.2764 | 15.7065 | 19.1944 | 27.2967 | 138.8667 | 30.828 | 83.4067 | 145.4093 | 66.3354 | 101.7562 | 37.2839 | 42.0283 | 13.6484 | 27.6975 | 72.488 | 17.6021 | 59.5762 | 16.1614 | 19.3027 | 1.2132 | 114.1047 | 168.5465 | 28.2716 | 28.5641 | 23.7547 | 34.5542 | 29.9181 | 28.9974 | 46.3828 | 48.1592 | 184.1446 | 60.6161 | 47.336
2022-01-02 03:00 | 90.9025 | 13.5834 | 113.0865 | 58.2764 | 15.7065 | 19.1944 | 27.2967 | 138.8667 | 30.828 | 83.4067 | 145.4093 | 66.3354 | 101.7562 | 37.2839 | 42.0283 | 13.6484 | 27.6975 | 72.488 | 17.6021 | 59.5762 | 16.1614 | 19.3027 | 1.2132 | 114.1047 | 168.5465 | 28.2716 | 28.5641 | 23.7547 | 34.5542 | 29.9181 | 28.9974 | 46.3828 | 48.1592 | 184.1446 | 60.6161 | 47.336
2022-01-02 04:00 | 90.9025 | 13.5834 | 113.0865 | 58.2764 | 15.7065 | 19.1944 | 27.2967 | 138.8667 | 30.828 | 83.4067 | 145.4093 | 66.3354 | 101.7562 | 37.2839 | 42.0283 | 13.6484 | 27.6975 | 72.488 | 17.6021 | 59.5762 | 16.1614 | 19.3027 | 1.2132 | 114.1047 | 168.5465 | 28.2716 | 28.5641 | 23.7547 | 34.5542 | 29.9181 | 28.9974 | 46.3828 | 48.1592 | 184.1446 | 60.6161 | 47.336
2022-01-02 05:00 | 90.9025 | 13.5834 | 113.0865 | 58.2764 | 15.7065 | 19.1944 | 27.2967 | 138.8667 | 30.828 | 83.4067 | 145.4093 | 66.3354 | 101.7562 | 37.2839 | 42.0283 | 13.6484 | 27.6975 | 72.488 | 17.6021 | 59.5762 | 16.1614 | 19.3027 | 1.2132 | 114.1047 | 168.5465 | 28.2716 | 28.5641 | 23.7547 | 34.5542 | 29.9181 | 28.9974 | 46.3828 | 48.1592 | 184.1446 | 60.6161 | 47.336
2022-01-02 06:00 | 90.9025 | 13.5834 | 113.0865 | 58.2764 | 15.7065 | 19.1944 | 27.2967 | 138.8667 | 30.828 | 83.4067 | 145.4093 | 66.3354 | 101.7562 | 37.2839 | 42.0283 | 13.6484 | 27.6975 | 72.488 | 17.6021 | 59.5762 | 16.1614 | 19.3027 | 1.2132 | 114.1047 | 168.5465 | 28.2716 | 28.5641 | 23.7547 | 34.5542 | 29.9181 | 28.9974 | 46.3828 | 48.1592 | 184.1446 | 60.6161 | 47.336
2022-01-02 07:00 | 90.9025 | 13.5834 | 113.0865 | 58.2764 | 15.7065 | 19.1944 | 27.2967 | 138.8667 | 30.828 | 83.4067 | 145.4093 | 66.3354 | 101.7562 | 37.2839 | 42.0283 | 13.6484 | 27.6975 | 72.488 | 17.6021 | 59.5762 | 16.1614 | 19.3027 | 1.2132 | 114.1047 | 168.5465 | 28.2716 | 28.5641 | 23.7547 | 34.5542 | 29.9181 | 28.9974 | 46.3828 | 48.1592 | 184.1446 | 60.6161 | 47.336
2022-01-02 08:00 | 90.9025 | 13.5834 | 113.0865 | 58.2764 | 15.7065 | 19.1944 | 27.2967 | 138.8667 | 30.828 | 83.4067 | 145.4093 | 66.3354 | 101.7562 | 37.2839 | 42.0283 | 13.6484 | 27.6975 | 72.488 | 17.6021 | 59.5762 | 16.1614 | 19.3027 | 1.2132 | 114.1047 | 168.5465 | 28.2716 | 28.5641 | 23.7547 | 34.5542 | 29.9181 | 28.9974 | 46.3828 | 48.1592 | 184.1446 | 60.6161 | 47.336
2022-01-02 09:00 | 90.9025 | 13.5834 | 113.0865 | 58.2764 | 15.7065 | 19.1944 | 27.2967 | 138.8667 | 30.828 | 83.4067 | 145.4093 | 66.3354 | 101.7562 | 37.2839 | 42.0283 | 13.6484 | 27.6975 | 72.488 | 17.6021 | 59.5762 | 16.1614 | 19.3027 | 1.2132 | 114.1047 | 168.5465 | 28.2716 | 28.5641 | 23.7547 | 34.5542 | 29.9181 | 28.9974 | 46.3828 | 48.1592 | 184.1446 | 60.6161 | 47.336
2022-01-02 10:00 | 90.9025 | 13.5834 | 113.0865 | 58.2764 | 15.7065 | 19.1944 | 27.2967 | 138.8667 | 30.828 | 83.4067 | 145.4093 | 66.3354 | 101.7562 | 37.2839 | 42.0283 | 13.6484 | 27.6975 | 72.488 | 17.6021 | 59.5762 | 16.1614 | 19.3027 | 1.2132 | 114.1047 | 168.5465 | 28.2716 | 28.5641 | 23.7547 | 34.5542 | 29.9181 | 28.9974 | 46.3828 | 48.1592 | 184.1446 | 60.6161 | 47.336
2022-01-02 11:00 | 90.9025 | 13.5834 | 113.0865 | 58.2764 | 15.7065 | 19.1944 | 27.2967 | 138.8667 | 30.828 | 83.4067 | 145.4093 | 66.3354 | 101.7562 | 37.2839 | 42.0283 | 13.6484 | 27.6975 | 72.488 | 17.6021 | 59.5762 | 16.1614 | 19.3027 | 1.2132 | 114.1047 | 168.5465 | 28.2716 | 28.5641 | 23.7547 | 34.5542 | 29.9181 | 28.9974 | 46.3828 | 48.1592 | 184.1446 | 60.6161 | 47.336
2022-01-02 12:00 | 90.9025 | 13.5834 | 113.0865 | 58.2764 | 15.7065 | 19.1944 | 27.2967 | 138.8667 | 30.828 | 83.4067 | 145.4093 | 66.3354 | 101.7562 | 37.2839 | 42.0283 | 13.6484 | 27.6975 | 72.488 | 17.6021 | 59.5762 | 16.1614 | 19.3027 | 1.2132 | 114.1047 | 168.5465 | 28.2716 | 28.5641 | 23.7547 | 34.5542 | 29.9181 | 28.9974 | 46.3828 | 48.1592 | 184.1446 | 60.6161 | 47.336
2022-01-02 13:00 | 90.9025 | 13.5834 | 113.0865 | 58.2764 | 15.7065 | 19.1944 | 27.2967 | 138.8667 | 30.828 | 83.4067 | 145.4093 | 66.3354 | 101.7562 | 37.2839 | 42.0283 | 13.6484 | 27.6975 | 72.488 | 17.6021 | 59.5762 | 16.1614 | 19.3027 | 1.2132 | 114.1047 | 168.5465 | 28.2716 | 28.5641 | 23.7547 | 34.5542 | 29.9181 | 28.9974 | 46.3828 | 48.1592 | 184.1446 | 60.6161 | 47.336
2022-01-02 14:00 | 90.9025 | 13.5834 | 113.0865 | 58.2764 | 15.7065 | 19.1944 | 27.2967 | 138.8667 | 30.828 | 83.4067 | 145.4093 | 66.3354 | 101.7562 | 37.2839 | 42.0283 | 13.6484 | 27.6975 | 72.488 | 17.6021 | 59.5762 | 16.1614 | 19.3027 | 1.2132 | 114.1047 | 168.5465 | 28.2716 | 28.5641 | 23.7547 | 34.5542 | 29.9181 | 28.9974 | 46.3828 | 48.1592 | 184.1446 | 60.6161 | 47.336
2022-01-02 15:00 | 90.9025 | 13.5834 | 113.0865 | 58.2764 | 15.7065 | 19.1944 | 27.2967 | 138.8667 | 30.828 | 83.4067 | 145.4093 | 66.3354 | 101.7562 | 37.2839 | 42.0283 | 13.6484 | 27.6975 | 72.488 | 17.6021 | 59.5762 | 16.1614 | 19.3027 | 1.2132 | 114.1047 | 168.5465 | 28.2716 | 28.5641 | 23.7547 | 34.5542 | 29.9181 | 28.9974 | 46.3828 | 48.1592 | 184.1446 | 60.6161 | 47.336
2022-01-02 16:00 | 90.9025 | 13.5834 | 113.0865 | 58.2764 | 15.7065 | 19.1944 | 27.2967 | 138.8667 | 30.828 | 83.4067 | 145.4093 | 66.3354 | 101.7562 | 37.2839 | 42.0283 | 13.6484 | 27.6975 | 72.488 | 17.6021 | 59.5762 | 16.1614 | 19.3027 | 1.2132 | 114.1047 | 168.5465 | 28.2716 | 28.5641 | 23.7547 | 34.5542 | 29.9181 | 28.9974 | 46.3828 | 48.1592 | 184.1446 | 60.6161 | 47.336
2022-01-02 17:00 | 90.9025 | 13.5834 | 113.0865 | 58.2764 | 15.7065 | 19.1944 | 27.2967 | 138.8667 | 30.828 | 83.4067 | 145.4093 | 66.3354 | 101.7562 | 37.2839 | 42.0283 | 13.6484 | 27.6975 | 72.488 | 17.6021 | 59.5762 | 16.1614 | 19.3027 | 1.2132 | 114.1047 | 168.5465 | 28.2716 | 28.5641 | 23.7547 | 34.5542 | 29.9181 | 28.9974 | 46.3828 | 48.1592 | 184.1446 | 60.6161 | 47.336
2022-01-02 18:00 | 90.9025 | 13.5834 | 113.0865 | 58.2764 | 15.7065 | 19.1944 | 27.2967 | 138.8667 | 30.828 | 83.4067 | 145.4093 | 66.3354 | 101.7562 | 37.2839 | 42.0283 | 13.6484 | 27.6975 | 72.488 | 17.6021 | 59.5762 | 16.1614 | 19.3027 | 1.2132 | 114.1047 | 168.5465 | 28.2716 | 28.5641 | 23.7547 | 34.5542 | 29.9181 | 28.9974 | 46.3828 | 48.1592 | 184.1446 | 60.6161 | 47.336
2022-01-02 19:00 | 90.9025 | 13.5834 | 113.0865 | 58.2764 | 15.7065 | 19.1944 | 27.2967 | 138.8667 | 30.828 | 83.4067 | 145.4093 | 66.3354 | 101.7562 | 37.2839 | 42.0283 | 13.6484 | 27.6975 | 72.488 | 17.6021 | 59.5762 | 16.1614 | 19.3027 | 1.2132 | 114.1047 | 168.5465 | 28.2716 | 28.5641 | 23.7547 | 34.5542 | 29.9181 | 28.9974 | 46.3828 | 48.1592 | 184.1446 | 60.6161 | 47.336
2022-01-02 20:00 | 90.9025 | 13.5834 | 113.0865 | 58.2764 | 15.7065 | 19.1944 | 27.2967 | 138.8667 | 30.828 | 83.4067 | 145.4093 | 66.3354 | 101.7562 | 37.2839 | 42.0283 | 13.6484 | 27.6975 | 72.488 | 17.6021 | 59.5762 | 16.1614 | 19.3027 | 1.2132 | 114.1047 | 168.5465 | 28.2716 | 28.5641 | 23.7547 | 34.5542 | 29.9181 | 28.9974 | 46.3828 | 48.1592 | 184.1446 | 60.6161 | 47.336
2022-01-02 21:00 | 90.9025 | 13.5834 | 113.0865 | 58.2764 | 15.7065 | 19.1944 | 27.2967 | 138.8667 | 30.828 | 83.4067 | 145.4093 | 66.3354 | 101.7562 | 37.2839 | 42.0283 | 13.6484 | 27.6975 | 72.488 | 17.6021 | 59.5762 | 16.1614 | 19.3027 | 1.2132 | 114.1047 | 168.5465 | 28.2716 | 28.5641 | 23.7547 | 34.5542 | 29.9181 | 28.9974 | 46.3828 | 48.1592 | 184.1446 | 60.6161 | 47.336
2022-01-02 22:00 | 90.9025 | 13.5834 | 113.0865 | 58.2764 | 15.7065 | 19.1944 | 27.2967 | 138.8667 | 30.828 | 83.4067 | 145.4093 | 66.3354 | 101.7562 | 37.2839 | 42.0283 | 13.6484 | 27.6975 | 72.488 | 17.6021 | 59.5762 | 16.1614 | 19.3027 | 1.2132 | 114.1047 | 168.5465 | 28.2716 | 28.5641 | 23.7547 | 34.5542 | 29.9181 | 28.9974 | 46.3828 | 48.1592 | 184.1446 | 60.6161 | 47.336
2022-01-02 23:00 | 90.9025 | 13.5834 | 113.0865 | 58.2764 | 15.7065 | 19.1944 | 27.2967 | 138.8667 | 30.828 | 83.4067 | 145.4093 | 66.3354 | 101.7562 | 37.2839 | 42.0283 | 13.6484 | 27.6975 | 72.488 | 17.6021 | 59.5762 | 16.1614 | 19.3027 | 1.2132 | 114.1047 | 168.5465 | 28.2716 | 28.5641 | 23.7547 | 34.5542 | 29.9181 | 28.9974 | 46.3828 | 48.1592 | 184.1446 | 60.6161 | 47.336
2022-01-03 | 90.9025 | 13.5834 | 113.0865 | 58.2764 | 15.7065 | 19.1944 | 27.2967 | 138.8667 | 30.828 | 83.4067 | 145.4093 | 66.3354 | 101.7562 | 37.2839 | 42.0283 | 13.6484 | 27.6975 | 72.488 | 17.6021 | 59.5762 | 16.1614 | 19.3027 | 1.2132 | 114.1047 | 168.5465 | 28.2716 | 28.5641 | 23.7547 | 34.5542 | 29.9181 | 28.9974 | 46.3828 | 48.1592 | 184.1446 | 60.6161 | 47.336
2022-01-03 01:00 | 90.9025 | 13.5834 | 113.0865 | 58.2764 | 15.7065 | 19.1944 | 27.2967 | 138.8667 | 30.828 | 83.4067 | 145.4093 | 66.3354 | 101.7562 | 37.2839 | 42.0283 | 13.6484 | 27.6975 | 72.488 | 17.6021 | 59.5762 | 16.1614 | 19.3027 | 1.2132 | 114.1047 | 168.5465 | 28.2716 | 28.5641 | 23.7547 | 34.5542 | 29.9181 | 28.9974 | 46.3828 | 48.1592 | 184.1446 | 60.6161 | 47.336
2022-01-03 02:00 | 90.9025 | 13.5834 | 113.0865 | 58.2764 | 15.7065 | 19.1944 | 27.2967 | 138.8667 | 30.828 | 83.4067 | 145.4093 | 66.3354 | 101.7562 | 37.2839 | 42.0283 | 13.6484 | 27.6975 | 72.488 | 17.6021 | 59.5762 | 16.1614 | 19.3027 | 1.2132 | 114.1047 | 168.5465 | 28.2716 | 28.5641 | 23.7547 | 34.5542 | 29.9181 | 28.9974 | 46.3828 | 48.1592 | 184.1446 | 60.6161 | 47.336
2022-01-03 03:00 | 90.9025 | 13.5834 | 113.0865 | 58.2764 | 15.7065 | 19.1944 | 27.2967 | 138.8667 | 30.828 | 83.4067 | 145.4093 | 66.3354 | 101.7562 | 37.2839 | 42.0283 | 13.6484 | 27.6975 | 72.488 | 17.6021 | 59.5762 | 16.1614 | 19.3027 | 1.2132 | 114.1047 | 168.5465 | 28.2716 | 28.5641 | 23.7547 | 34.5542 | 29.9181 | 28.9974 | 46.3828 | 48.1592 | 184.1446 | 60.6161 | 47.336
2022-01-03 04:00 | 90.9025 | 13.5834 | 113.0865 | 58.2764 | 15.7065 | 19.1944 | 27.2967 | 138.8667 | 30.828 | 83.4067 | 145.4093 | 66.3354 | 101.7562 | 37.2839 | 42.0283 | 13.6484 | 27.6975 | 72.488 | 17.6021 | 59.5762 | 16.1614 | 19.3027 | 1.2132 | 114.1047 | 168.5465 | 28.2716 | 28.5641 | 23.7547 | 34.5542 | 29.9181 | 28.9974 | 46.3828 | 48.1592 | 184.1446 | 60.6161 | 47.336
2022-01-03 05:00 | 90.9025 | 13.5834 | 113.0865 | 58.2764 | 15.7065 | 19.1944 | 27.2967 | 138.8667 | 30.828 | 83.4067 | 145.4093 | 66.3354 | 101.7562 | 37.2839 | 42.0283 | 13.6484 | 27.6975 | 72.488 | 17.6021 | 59.5762 | 16.1614 | 19.3027 | 1.2132 | 114.1047 | 168.5465 | 28.2716 | 28.5641 | 23.7547 | 34.5542 | 29.9181 | 28.9974 | 46.3828 | 48.1592 | 184.1446 | 60.6161 | 47.336
2022-01-03 06:00 | 90.9025 | 13.5834 | 113.0865 | 58.2764 | 15.7065 | 19.1944 | 27.2967 | 138.8667 | 30.828 | 83.4067 | 145.4093 | 66.3354 | 101.7562 | 37.2839 | 42.0283 | 13.6484 | 27.6975 | 72.488 | 17.6021 | 59.5762 | 16.1614 | 19.3027 | 1.2132 | 114.1047 | 168.5465 | 28.2716 | 28.5641 | 23.7547 | 34.5542 | 29.9181 | 28.9974 | 46.3828 | 48.1592 | 184.1446 | 60.6161 | 47.336
2022-01-03 07:00 | 90.9025 | 13.5834 | 113.0865 | 58.2764 | 15.7065 | 19.1944 | 27.2967 | 138.8667 | 30.828 | 83.4067 | 145.4093 | 66.3354 | 101.7562 | 37.2839 | 42.0283 | 13.6484 | 27.6975 | 72.488 | 17.6021 | 59.5762 | 16.1614 | 19.3027 | 1.2132 | 114.1047 | 168.5465 | 28.2716 | 28.5641 | 23.7547 | 34.5542 | 29.9181 | 28.9974 | 46.3828 | 48.1592 | 184.1446 | 60.6161 | 47.336
2022-01-03 08:00 | 90.9025 | 13.5834 | 113.0865 | 58.2764 | 15.7065 | 19.1944 | 27.2967 | 138.8667 | 30.828 | 83.4067 | 145.4093 | 66.3354 | 101.7562 | 37.2839 | 42.0283 | 13.6484 | 27.6975 | 72.488 | 17.6021 | 59.5762 | 16.1614 | 19.3027 | 1.2132 | 114.1047 | 168.5465 | 28.2716 | 28.5641 | 23.7547 | 34.5542 | 29.9181 | 28.9974 | 46.3828 | 48.1592 | 184.1446 | 60.6161 | 47.336
2022-01-03 09:00 | 90.9025 | 13.5834 | 113.0865 | 58.2764 | 15.7065 | 19.1944 | 27.2967 | 138.8667 | 30.828 | 83.4067 | 145.4093 | 66.3354 | 101.7562 | 37.2839 | 42.0283 | 13.6484 | 27.6975 | 72.488 | 17.6021 | 59.5762 | 16.1614 | 19.3027 | 1.2132 | 114.1047 | 168.5465 | 28.2716 | 28.5641 | 23.7547 | 34.5542 | 29.9181 | 28.9974 | 46.3828 | 48.1592 | 184.1446 | 60.6161 | 47.336
2022-01-03 10:00 | 90.9025 | 13.5834 | 113.0865 | 58.2764 | 15.7065 | 19.1944 | 27.2967 | 138.8667 | 30.828 | 83.4067 | 145.4093 | 66.3354 | 101.7562 | 37.2839 | 42.0283 | 13.6484 | 27.6975 | 72.488 | 17.6021 | 59.5762 | 16.1614 | 19.3027 | 1.2132 | 114.1047 | 168.5465 | 28.2716 | 28.5641 | 23.7547 | 34.5542 | 29.9181 | 28.9974 | 46.3828 | 48.1592 | 184.1446 | 60.6161 | 47.336
2022-01-03 11:00 | 90.9025 | 13.5834 | 113.0865 | 58.2764 | 15.7065 | 19.1944 | 27.2967 | 138.8667 | 30.828 | 83.4067 | 145.4093 | 66.3354 | 101.7562 | 37.2839 | 42.0283 | 13.6484 | 27.6975 | 72.488 | 17.6021 | 59.5762 | 16.1614 | 19.3027 | 1.2132 | 114.1047 | 168.5465 | 28.2716 | 28.5641 | 23.7547 | 34.5542 | 29.9181 | 28.9974 | 46.3828 | 48.1592 | 184.1446 | 60.6161 | 47.336
2022-01-03 12:00 | 90.9025 | 13.5834 | 113.0865 | 58.2764 | 15.7065 | 19.1944 | 27.2967 | 138.8667 | 30.828 | 83.4067 | 145.4093 | 66.3354 | 101.7562 | 37.2839 | 42.0283 | 13.6484 | 27.6975 | 72.488 | 17.6021 | 59.5762 | 16.1614 | 19.3027 | 1.2132 | 114.1047 | 168.5465 | 28.2716 | 28.5641 | 23.7547 | 34.5542 | 29.9181 | 28.9974 | 46.3828 | 48.1592 | 184.1446 | 60.6161 | 47.336
2022-01-03 13:00 | 90.9025 | 13.5834 | 113.0865 | 58.2764 | 15.7065 | 19.1944 | 27.2967 | 138.8667 | 30.828 | 83.4067 | 145.4093 | 66.3354 | 101.7562 | 37.2839 | 42.0283 | 13.6484 | 27.6975 | 72.488 | 17.6021 | 59.5762 | 16.1614 | 19.3027 | 1.2132 | 114.1047 | 168.5465 | 28.2716 | 28.5641 | 23.7547 | 34.5542 | 29.9181 | 28.9974 | 46.3828 | 48.1592 | 184.1446 | 60.6161 | 47.336
2022-01-03 14:00 | 90.9025 | 13.5834 | 113.0865 | 58.2764 | 15.7065 | 19.1944 | 27.2967 | 138.8667 | 30.828 | 83.4067 | 145.4093 | 66.3354 | 101.7562 | 37.2839 | 42.0283 | 13.6484 | 27.6975 | 72.488 | 17.6021 | 59.5762 | 16.1614 | 19.3027 | 1.2132 | 114.1047 | 168.5465 | 28.2716 | 28.5641 | 23.7547 | 34.5542 | 29.9181 | 28.9974 | 46.3828 | 48.1592 | 184.1446 | 60.6161 | 47.336
2022-01-03 15:00 | 90.9025 | 13.5834 | 113.0865 | 58.2764 | 15.7065 | 19.1944 | 27.2967 | 138.8667 | 30.828 | 83.4067 | 145.4093 | 66.3354 | 101.7562 | 37.2839 | 42.0283 | 13.6484 | 27.6975 | 72.488 | 17.6021 | 59.5762 | 16.1614 | 19.3027 | 1.2132 | 114.1047 | 168.5465 | 28.2716 | 28.5641 | 23.7547 | 34.5542 | 29.9181 | 28.9974 | 46.3828 | 48.1592 | 184.1446 | 60.6161 | 47.336
2022-01-03 16:00 | 90.9025 | 13.5834 | 113.0865 | 58.2764 | 15.7065 | 19.1944 | 27.2967 | 138.8667 | 30.828 | 83.4067 | 145.4093 | 66.3354 | 101.7562 | 37.2839 | 42.0283 | 13.6484 | 27.6975 | 72.488 | 17.6021 | 59.5762 | 16.1614 | 19.3027 | 1.2132 | 114.1047 | 168.5465 | 28.2716 | 28.5641 | 23.7547 | 34.5542 | 29.9181 | 28.9974 | 46.3828 | 48.1592 | 184.1446 | 60.6161 | 47.336
2022-01-03 17:00 | 90.9025 | 13.5834 | 113.0865 | 58.2764 | 15.7065 | 19.1944 | 27.2967 | 138.8667 | 30.828 | 83.4067 | 145.4093 | 66.3354 | 101.7562 | 37.2839 | 42.0283 | 13.6484 | 27.6975 | 72.488 | 17.6021 | 59.5762 | 16.1614 | 19.3027 | 1.2132 | 114.1047 | 168.5465 | 28.2716 | 28.5641 | 23.7547 | 34.5542 | 29.9181 | 28.9974 | 46.3828 | 48.1592 | 184.1446 | 60.6161 | 47.336
2022-01-03 18:00 | 90.9025 | 13.5834 | 113.0865 | 58.2764 | 15.7065 | 19.1944 | 27.2967 | 138.8667 | 30.828 | 83.4067 | 145.4093 | 66.3354 | 101.7562 | 37.2839 | 42.0283 | 13.6484 | 27.6975 | 72.488 | 17.6021 | 59.5762 | 16.1614 | 19.3027 | 1.2132 | 114.1047 | 168.5465 | 28.2716 | 28.5641 | 23.7547 | 34.5542 | 29.9181 | 28.9974 | 46.3828 | 48.1592 | 184.1446 | 60.6161 | 47.336
2022-01-03 19:00 | 90.9025 | 13.5834 | 113.0865 | 58.2764 | 15.7065 | 19.1944 | 27.2967 | 138.8667 | 30.828 | 83.4067 | 145.4093 | 66.3354 | 101.7562 | 37.2839 | 42.0283 | 13.6484 | 27.6975 | 72.488 | 17.6021 | 59.5762 | 16.1614 | 19.3027 | 1.2132 | 114.1047 | 168.5465 | 28.2716 | 28.5641 | 23.7547 | 34.5542 | 29.9181 | 28.9974 | 46.3828 | 48.1592 | 184.1446 | 60.6161 | 47.336
2022-01-03 20:00 | 90.9025 | 13.5834 | 113.0865 | 58.2764 | 15.7065 | 19.1944 | 27.2967 | 138.8667 | 30.828 | 83.4067 | 145.4093 | 66.3354 | 101.7562 | 37.2839 | 42.0283 | 13.6484 | 27.6975 | 72.488 | 17.6021 | 59.5762 | 16.1614 | 19.3027 | 1.2132 | 114.1047 | 168.5465 | 28.2716 | 28.5641 | 23.7547 | 34.5542 | 29.9181 | 28.9974 | 46.3828 | 48.1592 | 184.1446 | 60.6161 | 47.336
2022-01-03 21:00 | 90.9025 | 13.5834 | 113.0865 | 58.2764 | 15.7065 | 19.1944 | 27.2967 | 138.8667 | 30.828 | 83.4067 | 145.4093 | 66.3354 | 101.7562 | 37.2839 | 42.0283 | 13.6484 | 27.6975 | 72.488 | 17.6021 | 59.5762 | 16.1614 | 19.3027 | 1.2132 | 114.1047 | 168.5465 | 28.2716 | 28.5641 | 23.7547 | 34.5542 | 29.9181 | 28.9974 | 46.3828 | 48.1592 | 184.1446 | 60.6161 | 47.336
2022-01-03 22:00 | 90.9025 | 13.5834 | 113.0865 | 58.2764 | 15.7065 | 19.1944 | 27.2967 | 138.8667 | 30.828 | 83.4067 | 145.4093 | 66.3354 | 101.7562 | 37.2839 | 42.0283 | 13.6484 | 27.6975 | 72.488 | 17.6021 | 59.5762 | 16.1614 | 19.3027 | 1.2132 | 114.1047 | 168.5465 | 28.2716 | 28.5641 | 23.7547 | 34.5542 | 29.9181 | 28.9974 | 46.3828 | 48.1592 | 184.1446 | 60.6161 | 47.336
2022-01-03 23:00 | 90.9025 | 13.5834 | 113.0865 | 58.2764 | 15.7065 | 19.1944 | 27.2967 | 138.8667 | 30.828 | 83.4067 | 145.4093 | 66.3354 | 101.7562 | 37.2839 | 42.0283 | 13.6484 | 27.6975 | 72.488 | 17.6021 | 59.5762 | 16.1614 | 19.3027 | 1.2132 | 114.1047 | 168.5465 | 28.2716 | 28.5641 | 23.7547 | 34.5542 | 29.9181 | 28.9974 | 46.3828 | 48.1592 | 184.1446 | 60.6161 | 47.336
2022-01-04 | 90.9025 | 13.5834 | 113.0865 | 58.2764 | 15.7065 | 19.1944 | 27.2967 | 138.8667 | 30.828 | 83.4067 | 145.4093 | 66.3354 | 101.7562 | 37.2839 | 42.0283 | 13.6484 | 27.6975 | 72.488 | 17.6021 | 59.5762 | 16.1614 | 19.3027 | 1.2132 | 114.1047 | 168.5465 | 28.2716 | 28.5641 | 23.7547 | 34.5542 | 29.9181 | 28.9974 | 46.3828 | 48.1592 | 184.1446 | 60.6161 | 47.336
2022-01-04 01:00 | 90.9025 | 13.5834 | 113.0865 | 58.2764 | 15.7065 | 19.1944 | 27.2967 | 138.8667 | 30.828 | 83.4067 | 145.4093 | 66.3354 | 101.7562 | 37.2839 | 42.0283 | 13.6484 | 27.6975 | 72.488 | 17.6021 | 59.5762 | 16.1614 | 19.3027 | 1.2132 | 114.1047 | 168.5465 | 28.2716 | 28.5641 | 23.7547 | 34.5542 | 29.9181 | 28.9974 | 46.3828 | 48.1592 | 184.1446 | 60.6161 | 47.336
2022-01-04 02:00 | 90.9025 | 13.5834 | 113.0865 | 58.2764 | 15.7065 | 19.1944 | 27.2967 | 138.8667 | 30.828 | 83.4067 | 145.4093 | 66.3354 | 101.7562 | 37.2839 | 42.0283 | 13.6484 | 27.6975 | 72.488 | 17.6021 | 59.5762 | 16.1614 | 19.3027 | 1.2132 | 114.1047 | 168.5465 | 28.2716 | 28.5641 | 23.7547 | 34.5542 | 29.9181 | 28.9974 | 46.3828 | 48.1592 | 184.1446 | 60.6161 | 47.336
2022-01-04 03:00 | 90.9025 | 13.5834 | 113.0865 | 58.2764 | 15.7065 | 19.1944 | 27.2967 | 138.8667 | 30.828 | 83.4067 | 145.4093 | 66.3354 | 101.7562 | 37.2839 | 42.0283 | 13.6484 | 27.6975 | 72.488 | 17.6021 | 59.5762 | 16.1614 | 19.3027 | 1.2132 | 114.1047 | 168.5465 | 28.2716 | 28.5641 | 23.7547 | 34.5542 | 29.9181 | 28.9974 | 46.3828 | 48.1592 | 184.1446 | 60.6161 | 47.336
2022-01-04 04:00 | 90.9025 | 13.5834 | 113.0865 | 58.2764 | 15.7065 | 19.1944 | 27.2967 | 138.8667 | 30.828 | 83.4067 | 145.4093 | 66.3354 | 101.7562 | 37.2839 | 42.0283 | 13.6484 | 27.6975 | 72.488 | 17.6021 | 59.5762 | 16.1614 | 19.3027 | 1.2132 | 114.1047 | 168.5465 | 28.2716 | 28.5641 | 23.7547 | 34.5542 | 29.9181 | 28.9974 | 46.3828 | 48.1592 | 184.1446 | 60.6161 | 47.336
2022-01-04 05:00 | 90.9025 | 13.5834 | 113.0865 | 58.2764 | 15.7065 | 19.1944 | 27.2967 | 138.8667 | 30.828 | 83.4067 | 145.4093 | 66.3354 | 101.7562 | 37.2839 | 42.0283 | 13.6484 | 27.6975 | 72.488 | 17.6021 | 59.5762 | 16.1614 | 19.3027 | 1.2132 | 114.1047 | 168.5465 | 28.2716 | 28.5641 | 23.7547 | 34.5542 | 29.9181 | 28.9974 | 46.3828 | 48.1592 | 184.1446 | 60.6161 | 47.336
2022-01-04 06:00 | 90.9025 | 13.5834 | 113.0865 | 58.2764 | 15.7065 | 19.1944 | 27.2967 | 138.8667 | 30.828 | 83.4067 | 145.4093 | 66.3354 | 101.7562 | 37.2839 | 42.0283 | 13.6484 | 27.6975 | 72.488 | 17.6021 | 59.5762 | 16.1614 | 19.3027 | 1.2132 | 114.1047 | 168.5465 | 28.2716 | 28.5641 | 23.7547 | 34.5542 | 29.9181 | 28.9974 | 46.3828 | 48.1592 | 184.1446 | 60.6161 | 47.336
2022-01-04 07:00 | 90.9025 | 13.5834 | 113.0865 | 58.2764 | 15.7065 | 19.1944 | 27.2967 | 138.8667 | 30.828 | 83.4067 | 145.4093 | 66.3354 | 101.7562 | 37.2839 | 42.0283 | 13.6484 | 27.6975 | 72.488 | 17.6021 | 59.5762 | 16.1614 | 19.3027 | 1.2132 | 114.1047 | 168.5465 | 28.2716 | 28.5641 | 23.7547 | 34.5542 | 29.9181 | 28.9974 | 46.3828 | 48.1592 | 184.1446 | 60.6161 | 47.336
2022-01-04 08:00 | 90.9025 | 13.5834 | 113.0865 | 58.2764 | 15.7065 | 19.1944 | 27.2967 | 138.8667 | 30.828 | 83.4067 | 145.4093 | 66.3354 | 101.7562 | 37.2839 | 42.0283 | 13.6484 | 27.6975 | 72.488 | 17.6021 | 59.5762 | 16.1614 | 19.3027 | 1.2132 | 114.1047 | 168.5465 | 28.2716 | 28.5641 | 23.7547 | 34.5542 | 29.9181 | 28.9974 | 46.3828 | 48.1592 | 184.1446 | 60.6161 | 47.336
2022-01-04 09:00 | 90.9025 | 13.5834 | 113.0865 | 58.2764 | 15.7065 | 19.1944 | 27.2967 | 138.8667 | 30.828 | 83.4067 | 145.4093 | 66.3354 | 101.7562 | 37.2839 | 42.0283 | 13.6484 | 27.6975 | 72.488 | 17.6021 | 59.5762 | 16.1614 | 19.3027 | 1.2132 | 114.1047 | 168.5465 | 28.2716 | 28.5641 | 23.7547 | 34.5542 | 29.9181 | 28.9974 | 46.3828 | 48.1592 | 184.1446 | 60.6161 | 47.336
2022-01-04 10:00 | 90.9025 | 13.5834 | 113.0865 | 58.2764 | 15.7065 | 19.1944 | 27.2967 | 138.8667 | 30.828 | 83.4067 | 145.4093 | 66.3354 | 101.7562 | 37.2839 | 42.0283 | 13.6484 | 27.6975 | 72.488 | 17.6021 | 59.5762 | 16.1614 | 19.3027 | 1.2132 | 114.1047 | 168.5465 | 28.2716 | 28.5641 | 23.7547 | 34.5542 | 29.9181 | 28.9974 | 46.3828 | 48.1592 | 184.1446 | 60.6161 | 47.336
2022-01-04 11:00 | 90.9025 | 13.5834 | 113.0865 | 58.2764 | 15.7065 | 19.1944 | 27.2967 | 138.8667 | 30.828 | 83.4067 | 145.4093 | 66.3354 | 101.7562 | 37.2839 | 42.0283 | 13.6484 | 27.6975 | 72.488 | 17.6021 | 59.5762 | 16.1614 | 19.3027 | 1.2132 | 114.1047 | 168.5465 | 28.2716 | 28.5641 | 23.7547 | 34.5542 | 29.9181 | 28.9974 | 46.3828 | 48.1592 | 184.1446 | 60.6161 | 47.336
2022-01-04 12:00 | 90.9025 | 13.5834 | 113.0865 | 58.2764 | 15.7065 | 19.1944 | 27.2967 | 138.8667 | 30.828 | 83.4067 | 145.4093 | 66.3354 | 101.7562 | 37.2839 | 42.0283 | 13.6484 | 27.6975 | 72.488 | 17.6021 | 59.5762 | 16.1614 | 19.3027 | 1.2132 | 114.1047 | 168.5465 | 28.2716 | 28.5641 | 23.7547 | 34.5542 | 29.9181 | 28.9974 | 46.3828 | 48.1592 | 184.1446 | 60.6161 | 47.336
2022-01-04 13:00 | 90.9025 | 13.5834 | 113.0865 | 58.2764 | 15.7065 | 19.1944 | 27.2967 | 138.8667 | 30.828 | 83.4067 | 145.4093 | 66.3354 | 101.7562 | 37.2839 | 42.0283 | 13.6484 | 27.6975 | 72.488 | 17.6021 | 59.5762 | 16.1614 | 19.3027 | 1.2132 | 114.1047 | 168.5465 | 28.2716 | 28.5641 | 23.7547 | 34.5542 | 29.9181 | 28.9974 | 46.3828 | 48.1592 | 184.1446 | 60.6161 | 47.336
2022-01-04 14:00 | 90.9025 | 13.5834 | 113.0865 | 58.2764 | 15.7065 | 19.1944 | 27.2967 | 138.8667 | 30.828 | 83.4067 | 145.4093 | 66.3354 | 101.7562 | 37.2839 | 42.0283 | 13.6484 | 27.6975 | 72.488 | 17.6021 | 59.5762 | 16.1614 | 19.3027 | 1.2132 | 114.1047 | 168.5465 | 28.2716 | 28.5641 | 23.7547 | 34.5542 | 29.9181 | 28.9974 | 46.3828 | 48.1592 | 184.1446 | 60.6161 | 47.336
2022-01-04 15:00 | 90.9025 | 13.5834 | 113.0865 | 58.2764 | 15.7065 | 19.1944 | 27.2967 | 138.8667 | 30.828 | 83.4067 | 145.4093 | 66.3354 | 101.7562 | 37.2839 | 42.0283 | 13.6484 | 27.6975 | 72.488 | 17.6021 | 59.5762 | 16.1614 | 19.3027 | 1.2132 | 114.1047 | 168.5465 | 28.2716 | 28.5641 | 23.7547 | 34.5542 | 29.9181 | 28.9974 | 46.3828 | 48.1592 | 184.1446 | 60.6161 | 47.336
2022-01-04 16:00 | 90.9025 | 13.5834 | 113.0865 | 58.2764 | 15.7065 | 19.1944 | 27.2967 | 138.8667 | 30.828 | 83.4067 | 145.4093 | 66.3354 | 101.7562 | 37.2839 | 42.0283 | 13.6484 | 27.6975 | 72.488 | 17.6021 | 59.5762 | 16.1614 | 19.3027 | 1.2132 | 114.1047 | 168.5465 | 28.2716 | 28.5641 | 23.7547 | 34.5542 | 29.9181 | 28.9974 | 46.3828 | 48.1592 | 184.1446 | 60.6161 | 47.336
2022-01-04 17:00 | 90.9025 | 13.5834 | 113.0865 | 58.2764 | 15.7065 | 19.1944 | 27.2967 | 138.8667 | 30.828 | 83.4067 | 145.4093 | 66.3354 | 101.7562 | 37.2839 | 42.0283 | 13.6484 | 27.6975 | 72.488 | 17.6021 | 59.5762 | 16.1614 | 19.3027 | 1.2132 | 114.1047 | 168.5465 | 28.2716 | 28.5641 | 23.7547 | 34.5542 | 29.9181 | 28.9974 | 46.3828 | 48.1592 | 184.1446 | 60.6161 | 47.336
2022-01-04 18:00 | 90.9025 | 13.5834 | 113.0865 | 58.2764 | 15.7065 | 19.1944 | 27.2967 | 138.8667 | 30.828 | 83.4067 | 145.4093 | 66.3354 | 101.7562 | 37.2839 | 42.0283 | 13.6484 | 27.6975 | 72.488 | 17.6021 | 59.5762 | 16.1614 | 19.3027 | 1.2132 | 114.1047 | 168.5465 | 28.2716 | 28.5641 | 23.7547 | 34.5542 | 29.9181 | 28.9974 | 46.3828 | 48.1592 | 184.1446 | 60.6161 | 47.336
2022-01-04 19:00 | 90.9025 | 13.5834 | 113.0865 | 58.2764 | 15.7065 | 19.1944 | 27.2967 | 138.8667 | 30.828 | 83.4067 | 145.4093 | 66.3354 | 101.7562 | 37.2839 | 42.0283 | 13.6484 | 27.6975 | 72.488 | 17.6021 | 59.5762 | 16.1614 | 19.3027 | 1.2132 | 114.1047 | 168.5465 | 28.2716 | 28.5641 | 23.7547 | 34.5542 | 29.9181 | 28.9974 | 46.3828 | 48.1592 | 184.1446 | 60.6161 | 47.336
2022-01-04 20:00 | 90.9025 | 13.5834 | 113.0865 | 58.2764 | 15.7065 | 19.1944 | 27.2967 | 138.8667 | 30.828 | 83.4067 | 145.4093 | 66.3354 | 101.7562 | 37.2839 | 42.0283 | 13.6484 | 27.6975 | 72.488 | 17.6021 | 59.5762 | 16.1614 | 19.3027 | 1.2132 | 114.1047 | 168.5465 | 28.2716 | 28.5641 | 23.7547 | 34.5542 | 29.9181 | 28.9974 | 46.3828 | 48.1592 | 184.1446 | 60.6161 | 47.336
2022-01-04 21:00 | 90.9025 | 13.5834 | 113.0865 | 58.2764 | 15.7065 | 19.1944 | 27.2967 | 138.8667 | 30.828 | 83.4067 | 145.4093 | 66.3354 | 101.7562 | 37.2839 | 42.0283 | 13.6484 | 27.6975 | 72.488 | 17.6021 | 59.5762 | 16.1614 | 19.3027 | 1.2132 | 114.1047 | 168.5465 | 28.2716 | 28.5641 | 23.7547 | 34.5542 | 29.9181 | 28.9974 | 46.3828 | 48.1592 | 184.1446 | 60.6161 | 47.336
2022-01-04 22:00 | 90.9025 | 13.5834 | 113.0865 | 58.2764 | 15.7065 | 19.1944 | 27.2967 | 138.8667 | 30.828 | 83.4067 | 145.4093 | 66.3354 | 101.7562 | 37.2839 | 42.0283 | 13.6484 | 27.6975 | 72.488 | 17.6021 | 59.5762 | 16.1614 | 19.3027 | 1.2132 | 114.1047 | 168.5465 | 28.2716 | 28.5641 | 23.7547 | 34.5542 | 29.9181 | 28.9974 | 46.3828 | 48.1592 | 184.1446 | 60.6161 | 47.336
2022-01-04 23:00 | 90.9025 | 13.5834 | 113.0865 | 58.2764 | 15.7065 | 19.1944 | 27.2967 | 138.8667 | 30.828 | 83.4067 | 145.4093 | 66.3354 | 101.7562 | 37.2839 | 42.0283 | 13.6484 | 27.6975 | 72.488 | 17.6021 | 59.5762 | 16.1614 | 19.3027 | 1.2132 | 114.1047 | 168.5465 | 28.2716 | 28.5641 | 23.7547 | 34.5542 | 29.9181 | 28.9974 | 46.3828 | 48.1592 | 184.1446 | 60.6161 | 47.336
2022-01-05 | 90.9025 | 13.5834 | 113.0865 | 58.2764 | 15.7065 | 19.1944 | 27.2967 | 138.8667 | 30.828 | 83.4067 | 145.4093 | 66.3354 | 101.7562 | 37.2839 | 42.0283 | 13.6484 | 27.6975 | 72.488 | 17.6021 | 59.5762 | 16.1614 | 19.3027 | 1.2132 | 114.1047 | 168.5465 | 28.2716 | 28.5641 | 23.7547 | 34.5542 | 29.9181 | 28.9974 | 46.3828 | 48.1592 | 184.1446 | 60.6161 | 47.336
2022-01-05 01:00 | 90.9025 | 13.5834 | 113.0865 | 58.2764 | 15.7065 | 19.1944 | 27.2967 | 138.8667 | 30.828 | 83.4067 | 145.4093 | 66.3354 | 101.7562 | 37.2839 | 42.0283 | 13.6484 | 27.6975 | 72.488 | 17.6021 | 59.5762 | 16.1614 | 19.3027 | 1.2132 | 114.1047 | 168.5465 | 28.2716 | 28.5641 | 23.7547 | 34.5542 | 29.9181 | 28.9974 | 46.3828 | 48.1592 | 184.1446 | 60.6161 | 47.336
2022-01-05 02:00 | 90.9025 | 13.5834 | 113.0865 | 58.2764 | 15.7065 | 19.1944 | 27.2967 | 138.8667 | 30.828 | 83.4067 | 145.4093 | 66.3354 | 101.7562 | 37.2839 | 42.0283 | 13.6484 | 27.6975 | 72.488 | 17.6021 | 59.5762 | 16.1614 | 19.3027 | 1.2132 | 114.1047 | 168.5465 | 28.2716 | 28.5641 | 23.7547 | 34.5542 | 29.9181 | 28.9974 | 46.3828 | 48.1592 | 184.1446 | 60.6161 | 47.336
2022-01-05 03:00 | 90.9025 | 13.5834 | 113.0865 | 58.2764 | 15.7065 | 19.1944 | 27.2967 | 138.8667 | 30.828 | 83.4067 | 145.4093 | 66.3354 | 101.7562 | 37.2839 | 42.0283 | 13.6484 | 27.6975 | 72.488 | 17.6021 | 59.5762 | 16.1614 | 19.3027 | 1.2132 | 114.1047 | 168.5465 | 28.2716 | 28.5641 | 23.7547 | 34.5542 | 29.9181 | 28.9974 | 46.3828 | 48.1592 | 184.1446 | 60.6161 | 47.336
2022-01-05 04:00 | 90.9025 | 13.5834 | 113.0865 | 58.2764 | 15.7065 | 19.1944 | 27.2967 | 138.8667 | 30.828 | 83.4067 | 145.4093 | 66.3354 | 101.7562 | 37.2839 | 42.0283 | 13.6484 | 27.6975 | 72.488 | 17.6021 | 59.5762 | 16.1614 | 19.3027 | 1.2132 | 114.1047 | 168.5465 | 28.2716 | 28.5641 | 23.7547 | 34.5542 | 29.9181 | 28.9974 | 46.3828 | 48.1592 | 184.1446 | 60.6161 | 47.336
2022-01-05 05:00 | 90.9025 | 13.5834 | 113.0865 | 58.2764 | 15.7065 | 19.1944 | 27.2967 | 138.8667 | 30.828 | 83.4067 | 145.4093 | 66.3354 | 101.7562 | 37.2839 | 42.0283 | 13.6484 | 27.6975 | 72.488 | 17.6021 | 59.5762 | 16.1614 | 19.3027 | 1.2132 | 114.1047 | 168.5465 | 28.2716 | 28.5641 | 23.7547 | 34.5542 | 29.9181 | 28.9974 | 46.3828 | 48.1592 | 184.1446 | 60.6161 | 47.336
2022-01-05 06:00 | 90.9025 | 13.5834 | 113.0865 | 58.2764 | 15.7065 | 19.1944 | 27.2967 | 138.8667 | 30.828 | 83.4067 | 145.4093 | 66.3354 | 101.7562 | 37.2839 | 42.0283 | 13.6484 | 27.6975 | 72.488 | 17.6021 | 59.5762 | 16.1614 | 19.3027 | 1.2132 | 114.1047 | 168.5465 | 28.2716 | 28.5641 | 23.7547 | 34.5542 | 29.9181 | 28.9974 | 46.3828 | 48.1592 | 184.1446 | 60.6161 | 47.336
2022-01-05 07:00 | 90.9025 | 13.5834 | 113.0865 | 58.2764 | 15.7065 | 19.1944 | 27.2967 | 138.8667 | 30.828 | 83.4067 | 145.4093 | 66.3354 | 101.7562 | 37.2839 | 42.0283 | 13.6484 | 27.6975 | 72.488 | 17.6021 | 59.5762 | 16.1614 | 19.3027 | 1.2132 | 114.1047 | 168.5465 | 28.2716 | 28.5641 | 23.7547 | 34.5542 | 29.9181 | 28.9974 | 46.3828 | 48.1592 | 184.1446 | 60.6161 | 47.336
2022-01-05 08:00 | 90.9025 | 13.5834 | 113.0865 | 58.2764 | 15.7065 | 19.1944 | 27.2967 | 138.8667 | 30.828 | 83.4067 | 145.4093 | 66.3354 | 101.7562 | 37.2839 | 42.0283 | 13.6484 | 27.6975 | 72.488 | 17.6021 | 59.5762 | 16.1614 | 19.3027 | 1.2132 | 114.1047 | 168.5465 | 28.2716 | 28.5641 | 23.7547 | 34.5542 | 29.9181 | 28.9974 | 46.3828 | 48.1592 | 184.1446 | 60.6161 | 47.336
2022-01-05 09:00 | 90.9025 | 13.5834 | 113.0865 | 58.2764 | 15.7065 | 19.1944 | 27.2967 | 138.8667 | 30.828 | 83.4067 | 145.4093 | 66.3354 | 101.7562 | 37.2839 | 42.0283 | 13.6484 | 27.6975 | 72.488 | 17.6021 | 59.5762 | 16.1614 | 19.3027 | 1.2132 | 114.1047 | 168.5465 | 28.2716 | 28.5641 | 23.7547 | 34.5542 | 29.9181 | 28.9974 | 46.3828 | 48.1592 | 184.1446 | 60.6161 | 47.336
2022-01-05 10:00 | 90.9025 | 13.5834 | 113.0865 | 58.2764 | 15.7065 | 19.1944 | 27.2967 | 138.8667 | 30.828 | 83.4067 | 145.4093 | 66.3354 | 101.7562 | 37.2839 | 42.0283 | 13.6484 | 27.6975 | 72.488 | 17.6021 | 59.5762 | 16.1614 | 19.3027 | 1.2132 | 114.1047 | 168.5465 | 28.2716 | 28.5641 | 23.7547 | 34.5542 | 29.9181 | 28.9974 | 46.3828 | 48.1592 | 184.1446 | 60.6161 | 47.336
2022-01-05 11:00 | 90.9025 | 13.5834 | 113.0865 | 58.2764 | 15.7065 | 19.1944 | 27.2967 | 138.8667 | 30.828 | 83.4067 | 145.4093 | 66.3354 | 101.7562 | 37.2839 | 42.0283 | 13.6484 | 27.6975 | 72.488 | 17.6021 | 59.5762 | 16.1614 | 19.3027 | 1.2132 | 114.1047 | 168.5465 | 28.2716 | 28.5641 | 23.7547 | 34.5542 | 29.9181 | 28.9974 | 46.3828 | 48.1592 | 184.1446 | 60.6161 | 47.336
2022-01-05 12:00 | 90.9025 | 13.5834 | 113.0865 | 58.2764 | 15.7065 | 19.1944 | 27.2967 | 138.8667 | 30.828 | 83.4067 | 145.4093 | 66.3354 | 101.7562 | 37.2839 | 42.0283 | 13.6484 | 27.6975 | 72.488 | 17.6021 | 59.5762 | 16.1614 | 19.3027 | 1.2132 | 114.1047 | 168.5465 | 28.2716 | 28.5641 | 23.7547 | 34.5542 | 29.9181 | 28.9974 | 46.3828 | 48.1592 | 184.1446 | 60.6161 | 47.336
2022-01-05 13:00 | 90.9025 | 13.5834 | 113.0865 | 58.2764 | 15.7065 | 19.1944 | 27.2967 | 138.8667 | 30.828 | 83.4067 | 145.4093 | 66.3354 | 101.7562 | 37.2839 | 42.0283 | 13.6484 | 27.6975 | 72.488 | 17.6021 | 59.5762 | 16.1614 | 19.3027 | 1.2132 | 114.1047 | 168.5465 | 28.2716 | 28.5641 | 23.7547 | 34.5542 | 29.9181 | 28.9974 | 46.3828 | 48.1592 | 184.1446 | 60.6161 | 47.336
2022-01-05 14:00 | 90.9025 | 13.5834 | 113.0865 | 58.2764 | 15.7065 | 19.1944 | 27.2967 | 138.8667 | 30.828 | 83.4067 | 145.4093 | 66.3354 | 101.7562 | 37.2839 | 42.0283 | 13.6484 | 27.6975 | 72.488 | 17.6021 | 59.5762 | 16.1614 | 19.3027 | 1.2132 | 114.1047 | 168.5465 | 28.2716 | 28.5641 | 23.7547 | 34.5542 | 29.9181 | 28.9974 | 46.3828 | 48.1592 | 184.1446 | 60.6161 | 47.336
2022-01-05 15:00 | 90.9025 | 13.5834 | 113.0865 | 58.2764 | 15.7065 | 19.1944 | 27.2967 | 138.8667 | 30.828 | 83.4067 | 145.4093 | 66.3354 | 101.7562 | 37.2839 | 42.0283 | 13.6484 | 27.6975 | 72.488 | 17.6021 | 59.5762 | 16.1614 | 19.3027 | 1.2132 | 114.1047 | 168.5465 | 28.2716 | 28.5641 | 23.7547 | 34.5542 | 29.9181 | 28.9974 | 46.3828 | 48.1592 | 184.1446 | 60.6161 | 47.336
2022-01-05 16:00 | 90.9025 | 13.5834 | 113.0865 | 58.2764 | 15.7065 | 19.1944 | 27.2967 | 138.8667 | 30.828 | 83.4067 | 145.4093 | 66.3354 | 101.7562 | 37.2839 | 42.0283 | 13.6484 | 27.6975 | 72.488 | 17.6021 | 59.5762 | 16.1614 | 19.3027 | 1.2132 | 114.1047 | 168.5465 | 28.2716 | 28.5641 | 23.7547 | 34.5542 | 29.9181 | 28.9974 | 46.3828 | 48.1592 | 184.1446 | 60.6161 | 47.336
2022-01-05 17:00 | 90.9025 | 13.5834 | 113.0865 | 58.2764 | 15.7065 | 19.1944 | 27.2967 | 138.8667 | 30.828 | 83.4067 | 145.4093 | 66.3354 | 101.7562 | 37.2839 | 42.0283 | 13.6484 | 27.6975 | 72.488 | 17.6021 | 59.5762 | 16.1614 | 19.3027 | 1.2132 | 114.1047 | 168.5465 | 28.2716 | 28.5641 | 23.7547 | 34.5542 | 29.9181 | 28.9974 | 46.3828 | 48.1592 | 184.1446 | 60.6161 | 47.336
2022-01-05 18:00 | 90.9025 | 13.5834 | 113.0865 | 58.2764 | 15.7065 | 19.1944 | 27.2967 | 138.8667 | 30.828 | 83.4067 | 145.4093 | 66.3354 | 101.7562 | 37.2839 | 42.0283 | 13.6484 | 27.6975 | 72.488 | 17.6021 | 59.5762 | 16.1614 | 19.3027 | 1.2132 | 114.1047 | 168.5465 | 28.2716 | 28.5641 | 23.7547 | 34.5542 | 29.9181 | 28.9974 | 46.3828 | 48.1592 | 184.1446 | 60.6161 | 47.336
2022-01-05 19:00 | 90.9025 | 13.5834 | 113.0865 | 58.2764 | 15.7065 | 19.1944 | 27.2967 | 138.8667 | 30.828 | 83.4067 | 145.4093 | 66.3354 | 101.7562 | 37.2839 | 42.0283 | 13.6484 | 27.6975 | 72.488 | 17.6021 | 59.5762 | 16.1614 | 19.3027 | 1.2132 | 114.1047 | 168.5465 | 28.2716 | 28.5641 | 23.7547 | 34.5542 | 29.9181 | 28.9974 | 46.3828 | 48.1592 | 184.1446 | 60.6161 | 47.336
2022-01-05 20:00 | 90.9025 | 13.5834 | 113.0865 | 58.2764 | 15.7065 | 19.1944 | 27.2967 | 138.8667 | 30.828 | 83.4067 | 145.4093 | 66.3354 | 101.7562 | 37.2839 | 42.0283 | 13.6484 | 27.6975 | 72.488 | 17.6021 | 59.5762 | 16.1614 | 19.3027 | 1.2132 | 114.1047 | 168.5465 | 28.2716 | 28.5641 | 23.7547 | 34.5542 | 29.9181 | 28.9974 | 46.3828 | 48.1592 | 184.1446 | 60.6161 | 47.336
2022-01-05 21:00 | 90.9025 | 13.5834 | 113.0865 | 58.2764 | 15.7065 | 19.1944 | 27.2967 | 138.8667 | 30.828 | 83.4067 | 145.4093 | 66.3354 | 101.7562 | 37.2839 | 42.0283 | 13.6484 | 27.6975 | 72.488 | 17.6021 | 59.5762 | 16.1614 | 19.3027 | 1.2132 | 114.1047 | 168.5465 | 28.2716 | 28.5641 | 23.7547 | 34.5542 | 29.9181 | 28.9974 | 46.3828 | 48.1592 | 184.1446 | 60.6161 | 47.336
2022-01-05 22:00 | 90.9025 | 13.5834 | 113.0865 | 58.2764 | 15.7065 | 19.1944 | 27.2967 | 138.8667 | 30.828 | 83.4067 | 145.4093 | 66.3354 | 101.7562 | 37.2839 | 42.0283 | 13.6484 | 27.6975 | 72.488 | 17.6021 | 59.5762 | 16.1614 | 19.3027 | 1.2132 | 114.1047 | 168.5465 | 28.2716 | 28.5641 | 23.7547 | 34.5542 | 29.9181 | 28.9974 | 46.3828 | 48.1592 | 184.1446 | 60.6161 | 47.336
2022-01-05 23:00 | 90.9025 | 13.5834 | 113.0865 | 58.2764 | 15.7065 | 19.1944 | 27.2967 | 138.8667 | 30.828 | 83.4067 | 145.4093 | 66.3354 | 101.7562 | 37.2839 | 42.0283 | 13.6484 | 27.6975 | 72.488 | 17.6021 | 59.5762 | 16.1614 | 19.3027 | 1.2132 | 114.1047 | 168.5465 | 28.2716 | 28.5641 | 23.7547 | 34.5542 | 29.9181 | 28.9974 | 46.3828 | 48.1592 | 184.1446 | 60.6161 | 47.336
2022-01-06 | 90.9025 | 13.5834 | 113.0865 | 58.2764 | 15.7065 | 19.1944 | 27.2967 | 138.8667 | 30.828 | 83.4067 | 145.4093 | 66.3354 | 101.7562 | 37.2839 | 42.0283 | 13.6484 | 27.6975 | 72.488 | 17.6021 | 59.5762 | 16.1614 | 19.3027 | 1.2132 | 114.1047 | 168.5465 | 28.2716 | 28.5641 | 23.7547 | 34.5542 | 29.9181 | 28.9974 | 46.3828 | 48.1592 | 184.1446 | 60.6161 | 47.336
2022-01-06 01:00 | 90.9025 | 13.5834 | 113.0865 | 58.2764 | 15.7065 | 19.1944 | 27.2967 | 138.8667 | 30.828 | 83.4067 | 145.4093 | 66.3354 | 101.7562 | 37.2839 | 42.0283 | 13.6484 | 27.6975 | 72.488 | 17.6021 | 59.5762 | 16.1614 | 19.3027 | 1.2132 | 114.1047 | 168.5465 | 28.2716 | 28.5641 | 23.7547 | 34.5542 | 29.9181 | 28.9974 | 46.3828 | 48.1592 | 184.1446 | 60.6161 | 47.336
2022-01-06 02:00 | 90.9025 | 13.5834 | 113.0865 | 58.2764 | 15.7065 | 19.1944 | 27.2967 | 138.8667 | 30.828 | 83.4067 | 145.4093 | 66.3354 | 101.7562 | 37.2839 | 42.0283 | 13.6484 | 27.6975 | 72.488 | 17.6021 | 59.5762 | 16.1614 | 19.3027 | 1.2132 | 114.1047 | 168.5465 | 28.2716 | 28.5641 | 23.7547 | 34.5542 | 29.9181 | 28.9974 | 46.3828 | 48.1592 | 184.1446 | 60.6161 | 47.336
2022-01-06 03:00 | 90.9025 | 13.5834 | 113.0865 | 58.2764 | 15.7065 | 19.1944 | 27.2967 | 138.8667 | 30.828 | 83.4067 | 145.4093 | 66.3354 | 101.7562 | 37.2839 | 42.0283 | 13.6484 | 27.6975 | 72.488 | 17.6021 | 59.5762 | 16.1614 | 19.3027 | 1.2132 | 114.1047 | 168.5465 | 28.2716 | 28.5641 | 23.7547 | 34.5542 | 29.9181 | 28.9974 | 46.3828 | 48.1592 | 184.1446 | 60.6161 | 47.336
2022-01-06 04:00 | 90.9025 | 13.5834 | 113.0865 | 58.2764 | 15.7065 | 19.1944 | 27.2967 | 138.8667 | 30.828 | 83.4067 | 145.4093 | 66.3354 | 101.7562 | 37.2839 | 42.0283 | 13.6484 | 27.6975 | 72.488 | 17.6021 | 59.5762 | 16.1614 | 19.3027 | 1.2132 | 114.1047 | 168.5465 | 28.2716 | 28.5641 | 23.7547 | 34.5542 | 29.9181 | 28.9974 | 46.3828 | 48.1592 | 184.1446 | 60.6161 | 47.336
2022-01-06 05:00 | 90.9025 | 13.5834 | 113.0865 | 58.2764 | 15.7065 | 19.1944 | 27.2967 | 138.8667 | 30.828 | 83.4067 | 145.4093 | 66.3354 | 101.7562 | 37.2839 | 42.0283 | 13.6484 | 27.6975 | 72.488 | 17.6021 | 59.5762 | 16.1614 | 19.3027 | 1.2132 | 114.1047 | 168.5465 | 28.2716 | 28.5641 | 23.7547 | 34.5542 | 29.9181 | 28.9974 | 46.3828 | 48.1592 | 184.1446 | 60.6161 | 47.336
2022-01-06 06:00 | 90.9025 | 13.5834 | 113.0865 | 58.2764 | 15.7065 | 19.1944 | 27.2967 | 138.8667 | 30.828 | 83.4067 | 145.4093 | 66.3354 | 101.7562 | 37.2839 | 42.0283 | 13.6484 | 27.6975 | 72.488 | 17.6021 | 59.5762 | 16.1614 | 19.3027 | 1.2132 | 114.1047 | 168.5465 | 28.2716 | 28.5641 | 23.7547 | 34.5542 | 29.9181 | 28.9974 | 46.3828 | 48.1592 | 184.1446 | 60.6161 | 47.336
2022-01-06 07:00 | 90.9025 | 13.5834 | 113.0865 | 58.2764 | 15.7065 | 19.1944 | 27.2967 | 138.8667 | 30.828 | 83.4067 | 145.4093 | 66.3354 | 101.7562 | 37.2839 | 42.0283 | 13.6484 | 27.6975 | 72.488 | 17.6021 | 59.5762 | 16.1614 | 19.3027 | 1.2132 | 114.1047 | 168.5465 | 28.2716 | 28.5641 | 23.7547 | 34.5542 | 29.9181 | 28.9974 | 46.3828 | 48.1592 | 184.1446 | 60.6161 | 47.336
2022-01-06 08:00 | 90.9025 | 13.5834 | 113.0865 | 58.2764 | 15.7065 | 19.1944 | 27.2967 | 138.8667 | 30.828 | 83.4067 | 145.4093 | 66.3354 | 101.7562 | 37.2839 | 42.0283 | 13.6484 | 27.6975 | 72.488 | 17.6021 | 59.5762 | 16.1614 | 19.3027 | 1.2132 | 114.1047 | 168.5465 | 28.2716 | 28.5641 | 23.7547 | 34.5542 | 29.9181 | 28.9974 | 46.3828 | 48.1592 | 184.1446 | 60.6161 | 47.336
2022-01-06 09:00 | 90.9025 | 13.5834 | 113.0865 | 58.2764 | 15.7065 | 19.1944 | 27.2967 | 138.8667 | 30.828 | 83.4067 | 145.4093 | 66.3354 | 101.7562 | 37.2839 | 42.0283 | 13.6484 | 27.6975 | 72.488 | 17.6021 | 59.5762 | 16.1614 | 19.3027 | 1.2132 | 114.1047 | 168.5465 | 28.2716 | 28.5641 | 23.7547 | 34.5542 | 29.9181 | 28.9974 | 46.3828 | 48.1592 | 184.1446 | 60.6161 | 47.336
2022-01-06 10:00 | 90.9025 | 13.5834 | 113.0865 | 58.2764 | 15.7065 | 19.1944 | 27.2967 | 138.8667 | 30.828 | 83.4067 | 145.4093 | 66.3354 | 101.7562 | 37.2839 | 42.0283 | 13.6484 | 27.6975 | 72.488 | 17.6021 | 59.5762 | 16.1614 | 19.3027 | 1.2132 | 114.1047 | 168.5465 | 28.2716 | 28.5641 | 23.7547 | 34.5542 | 29.9181 | 28.9974 | 46.3828 | 48.1592 | 184.1446 | 60.6161 | 47.336
2022-01-06 11:00 | 90.9025 | 13.5834 | 113.0865 | 58.2764 | 15.7065 | 19.1944 | 27.2967 | 138.8667 | 30.828 | 83.4067 | 145.4093 | 66.3354 | 101.7562 | 37.2839 | 42.0283 | 13.6484 | 27.6975 | 72.488 | 17.6021 | 59.5762 | 16.1614 | 19.3027 | 1.2132 | 114.1047 | 168.5465 | 28.2716 | 28.5641 | 23.7547 | 34.5542 | 29.9181 | 28.9974 | 46.3828 | 48.1592 | 184.1446 | 60.6161 | 47.336
2022-01-06 12:00 | 90.9025 | 13.5834 | 113.0865 | 58.2764 | 15.7065 | 19.1944 | 27.2967 | 138.8667 | 30.828 | 83.4067 | 145.4093 | 66.3354 | 101.7562 | 37.2839 | 42.0283 | 13.6484 | 27.6975 | 72.488 | 17.6021 | 59.5762 | 16.1614 | 19.3027 | 1.2132 | 114.1047 | 168.5465 | 28.2716 | 28.5641 | 23.7547 | 34.5542 | 29.9181 | 28.9974 | 46.3828 | 48.1592 | 184.1446 | 60.6161 | 47.336
2022-01-06 13:00 | 90.9025 | 13.5834 | 113.0865 | 58.2764 | 15.7065 | 19.1944 | 27.2967 | 138.8667 | 30.828 | 83.4067 | 145.4093 | 66.3354 | 101.7562 | 37.2839 | 42.0283 | 13.6484 | 27.6975 | 72.488 | 17.6021 | 59.5762 | 16.1614 | 19.3027 | 1.2132 | 114.1047 | 168.5465 | 28.2716 | 28.5641 | 23.7547 | 34.5542 | 29.9181 | 28.9974 | 46.3828 | 48.1592 | 184.1446 | 60.6161 | 47.336
2022-01-06 14:00 | 90.9025 | 13.5834 | 113.0865 | 58.2764 | 15.7065 | 19.1944 | 27.2967 | 138.8667 | 30.828 | 83.4067 | 145.4093 | 66.3354 | 101.7562 | 37.2839 | 42.0283 | 13.6484 | 27.6975 | 72.488 | 17.6021 | 59.5762 | 16.1614 | 19.3027 | 1.2132 | 114.1047 | 168.5465 | 28.2716 | 28.5641 | 23.7547 | 34.5542 | 29.9181 | 28.9974 | 46.3828 | 48.1592 | 184.1446 | 60.6161 | 47.336
2022-01-06 15:00 | 90.9025 | 13.5834 | 113.0865 | 58.2764 | 15.7065 | 19.1944 | 27.2967 | 138.8667 | 30.828 | 83.4067 | 145.4093 | 66.3354 | 101.7562 | 37.2839 | 42.0283 | 13.6484 | 27.6975 | 72.488 | 17.6021 | 59.5762 | 16.1614 | 19.3027 | 1.2132 | 114.1047 | 168.5465 | 28.2716 | 28.5641 | 23.7547 | 34.5542 | 29.9181 | 28.9974 | 46.3828 | 48.1592 | 184.1446 | 60.6161 | 47.336
2022-01-06 16:00 | 90.9025 | 13.5834 | 113.0865 | 58.2764 | 15.7065 | 19.1944 | 27.2967 | 138.8667 | 30.828 | 83.4067 | 145.4093 | 66.3354 | 101.7562 | 37.2839 | 42.0283 | 13.6484 | 27.6975 | 72.488 | 17.6021 | 59.5762 | 16.1614 | 19.3027 | 1.2132 | 114.1047 | 168.5465 | 28.2716 | 28.5641 | 23.7547 | 34.5542 | 29.9181 | 28.9974 | 46.3828 | 48.1592 | 184.1446 | 60.6161 | 47.336
2022-01-06 17:00 | 90.9025 | 13.5834 | 113.0865 | 58.2764 | 15.7065 | 19.1944 | 27.2967 | 138.8667 | 30.828 | 83.4067 | 145.4093 | 66.3354 | 101.7562 | 37.2839 | 42.0283 | 13.6484 | 27.6975 | 72.488 | 17.6021 | 59.5762 | 16.1614 | 19.3027 | 1.2132 | 114.1047 | 168.5465 | 28.2716 | 28.5641 | 23.7547 | 34.5542 | 29.9181 | 28.9974 | 46.3828 | 48.1592 | 184.1446 | 60.6161 | 47.336
2022-01-06 18:00 | 90.9025 | 13.5834 | 113.0865 | 58.2764 | 15.7065 | 19.1944 | 27.2967 | 138.8667 | 30.828 | 83.4067 | 145.4093 | 66.3354 | 101.7562 | 37.2839 | 42.0283 | 13.6484 | 27.6975 | 72.488 | 17.6021 | 59.5762 | 16.1614 | 19.3027 | 1.2132 | 114.1047 | 168.5465 | 28.2716 | 28.5641 | 23.7547 | 34.5542 | 29.9181 | 28.9974 | 46.3828 | 48.1592 | 184.1446 | 60.6161 | 47.336
2022-01-06 19:00 | 90.9025 | 13.5834 | 113.0865 | 58.2764 | 15.7065 | 19.1944 | 27.2967 | 138.8667 | 30.828 | 83.4067 | 145.4093 | 66.3354 | 101.7562 | 37.2839 | 42.0283 | 13.6484 | 27.6975 | 72.488 | 17.6021 | 59.5762 | 16.1614 | 19.3027 | 1.2132 | 114.1047 | 168.5465 | 28.2716 | 28.5641 | 23.7547 | 34.5542 | 29.9181 | 28.9974 | 46.3828 | 48.1592 | 184.1446 | 60.6161 | 47.336
2022-01-06 20:00 | 90.9025 | 13.5834 | 113.0865 | 58.2764 | 15.7065 | 19.1944 | 27.2967 | 138.8667 | 30.828 | 83.4067 | 145.4093 | 66.3354 | 101.7562 | 37.2839 | 42.0283 | 13.6484 | 27.6975 | 72.488 | 17.6021 | 59.5762 | 16.1614 | 19.3027 | 1.2132 | 114.1047 | 168.5465 | 28.2716 | 28.5641 | 23.7547 | 34.5542 | 29.9181 | 28.9974 | 46.3828 | 48.1592 | 184.1446 | 60.6161 | 47.336
2022-01-06 21:00 | 90.9025 | 13.5834 | 113.0865 | 58.2764 | 15.7065 | 19.1944 | 27.2967 | 138.8667 | 30.828 | 83.4067 | 145.4093 | 66.3354 | 101.7562 | 37.2839 | 42.0283 | 13.6484 | 27.6975 | 72.488 | 17.6021 | 59.5762 | 16.1614 | 19.3027 | 1.2132 | 114.1047 | 168.5465 | 28.2716 | 28.5641 | 23.7547 | 34.5542 | 29.9181 | 28.9974 | 46.3828 | 48.1592 | 184.1446 | 60.6161 | 47.336
2022-01-06 22:00 | 90.9025 | 13.5834 | 113.0865 | 58.2764 | 15.7065 | 19.1944 | 27.2967 | 138.8667 | 30.828 | 83.4067 | 145.4093 | 66.3354 | 101.7562 | 37.2839 | 42.0283 | 13.6484 | 27.6975 | 72.488 | 17.6021 | 59.5762 | 16.1614 | 19.3027 | 1.2132 | 114.1047 | 168.5465 | 28.2716 | 28.5641 | 23.7547 | 34.5542 | 29.9181 | 28.9974 | 46.3828 | 48.1592 | 184.1446 | 60.6161 | 47.336
2022-01-06 23:00 | 90.9025 | 13.5834 | 113.0865 | 58.2764 | 15.7065 | 19.1944 | 27.2967 | 138.8667 | 30.828 | 83.4067 | 145.4093 | 66.3354 | 101.7562 | 37.2839 | 42.0283 | 13.6484 | 27.6975 | 72.488 | 17.6021 | 59.5762 | 16.1614 | 19.3027 | 1.2132 | 114.1047 | 168.5465 | 28.2716 | 28.5641 | 23.7547 | 34.5542 | 29.9181 | 28.9974 | 46.3828 | 48.1592 | 184.1446 | 60.6161 | 47.336
2022-01-07 | 90.9025 | 13.5834 | 113.0865 | 58.2764 | 15.7065 | 19.1944 | 27.2967 | 138.8667 | 30.828 | 83.4067 | 145.4093 | 66.3354 | 101.7562 | 37.2839 | 42.0283 | 13.6484 | 27.6975 | 72.488 | 17.6021 | 59.5762 | 16.1614 | 19.3027 | 1.2132 | 114.1047 | 168.5465 | 28.2716 | 28.5641 | 23.7547 | 34.5542 | 29.9181 | 28.9974 | 46.3828 | 48.1592 | 184.1446 | 60.6161 | 47.336
2022-01-07 01:00 | 90.9025 | 13.5834 | 113.0865 | 58.2764 | 15.7065 | 19.1944 | 27.2967 | 138.8667 | 30.828 | 83.4067 | 145.4093 | 66.3354 | 101.7562 | 37.2839 | 42.0283 | 13.6484 | 27.6975 | 72.488 | 17.6021 | 59.5762 | 16.1614 | 19.3027 | 1.2132 | 114.1047 | 168.5465 | 28.2716 | 28.5641 | 23.7547 | 34.5542 | 29.9181 | 28.9974 | 46.3828 | 48.1592 | 184.1446 | 60.6161 | 47.336
2022-01-07 02:00 | 90.9025 | 13.5834 | 113.0865 | 58.2764 | 15.7065 | 19.1944 | 27.2967 | 138.8667 | 30.828 | 83.4067 | 145.4093 | 66.3354 | 101.7562 | 37.2839 | 42.0283 | 13.6484 | 27.6975 | 72.488 | 17.6021 | 59.5762 | 16.1614 | 19.3027 | 1.2132 | 114.1047 | 168.5465 | 28.2716 | 28.5641 | 23.7547 | 34.5542 | 29.9181 | 28.9974 | 46.3828 | 48.1592 | 184.1446 | 60.6161 | 47.336
2022-01-07 03:00 | 90.9025 | 13.5834 | 113.0865 | 58.2764 | 15.7065 | 19.1944 | 27.2967 | 138.8667 | 30.828 | 83.4067 | 145.4093 | 66.3354 | 101.7562 | 37.2839 | 42.0283 | 13.6484 | 27.6975 | 72.488 | 17.6021 | 59.5762 | 16.1614 | 19.3027 | 1.2132 | 114.1047 | 168.5465 | 28.2716 | 28.5641 | 23.7547 | 34.5542 | 29.9181 | 28.9974 | 46.3828 | 48.1592 | 184.1446 | 60.6161 | 47.336
2022-01-07 04:00 | 90.9025 | 13.5834 | 113.0865 | 58.2764 | 15.7065 | 19.1944 | 27.2967 | 138.8667 | 30.828 | 83.4067 | 145.4093 | 66.3354 | 101.7562 | 37.2839 | 42.0283 | 13.6484 | 27.6975 | 72.488 | 17.6021 | 59.5762 | 16.1614 | 19.3027 | 1.2132 | 114.1047 | 168.5465 | 28.2716 | 28.5641 | 23.7547 | 34.5542 | 29.9181 | 28.9974 | 46.3828 | 48.1592 | 184.1446 | 60.6161 | 47.336
2022-01-07 05:00 | 90.9025 | 13.5834 | 113.0865 | 58.2764 | 15.7065 | 19.1944 | 27.2967 | 138.8667 | 30.828 | 83.4067 | 145.4093 | 66.3354 | 101.7562 | 37.2839 | 42.0283 | 13.6484 | 27.6975 | 72.488 | 17.6021 | 59.5762 | 16.1614 | 19.3027 | 1.2132 | 114.1047 | 168.5465 | 28.2716 | 28.5641 | 23.7547 | 34.5542 | 29.9181 | 28.9974 | 46.3828 | 48.1592 | 184.1446 | 60.6161 | 47.336
2022-01-07 06:00 | 90.9025 | 13.5834 | 113.0865 | 58.2764 | 15.7065 | 19.1944 | 27.2967 | 138.8667 | 30.828 | 83.4067 | 145.4093 | 66.3354 | 101.7562 | 37.2839 | 42.0283 | 13.6484 | 27.6975 | 72.488 | 17.6021 | 59.5762 | 16.1614 | 19.3027 | 1.2132 | 114.1047 | 168.5465 | 28.2716 | 28.5641 | 23.7547 | 34.5542 | 29.9181 | 28.9974 | 46.3828 | 48.1592 | 184.1446 | 60.6161 | 47.336
2022-01-07 07:00 | 90.9025 | 13.5834 | 113.0865 | 58.2764 | 15.7065 | 19.1944 | 27.2967 | 138.8667 | 30.828 | 83.4067 | 145.4093 | 66.3354 | 101.7562 | 37.2839 | 42.0283 | 13.6484 | 27.6975 | 72.488 | 17.6021 | 59.5762 | 16.1614 | 19.3027 | 1.2132 | 114.1047 | 168.5465 | 28.2716 | 28.5641 | 23.7547 | 34.5542 | 29.9181 | 28.9974 | 46.3828 | 48.1592 | 184.1446 | 60.6161 | 47.336
2022-01-07 08:00 | 90.9025 | 13.5834 | 113.0865 | 58.2764 | 15.7065 | 19.1944 | 27.2967 | 138.8667 | 30.828 | 83.4067 | 145.4093 | 66.3354 | 101.7562 | 37.2839 | 42.0283 | 13.6484 | 27.6975 | 72.488 | 17.6021 | 59.5762 | 16.1614 | 19.3027 | 1.2132 | 114.1047 | 168.5465 | 28.2716 | 28.5641 | 23.7547 | 34.5542 | 29.9181 | 28.9974 | 46.3828 | 48.1592 | 184.1446 | 60.6161 | 47.336
2022-01-07 09:00 | 90.9025 | 13.5834 | 113.0865 | 58.2764 | 15.7065 | 19.1944 | 27.2967 | 138.8667 | 30.828 | 83.4067 | 145.4093 | 66.3354 | 101.7562 | 37.2839 | 42.0283 | 13.6484 | 27.6975 | 72.488 | 17.6021 | 59.5762 | 16.1614 | 19.3027 | 1.2132 | 114.1047 | 168.5465 | 28.2716 | 28.5641 | 23.7547 | 34.5542 | 29.9181 | 28.9974 | 46.3828 | 48.1592 | 184.1446 | 60.6161 | 47.336
2022-01-07 10:00 | 90.9025 | 13.5834 | 113.0865 | 58.2764 | 15.7065 | 19.1944 | 27.2967 | 138.8667 | 30.828 | 83.4067 | 145.4093 | 66.3354 | 101.7562 | 37.2839 | 42.0283 | 13.6484 | 27.6975 | 72.488 | 17.6021 | 59.5762 | 16.1614 | 19.3027 | 1.2132 | 114.1047 | 168.5465 | 28.2716 | 28.5641 | 23.7547 | 34.5542 | 29.9181 | 28.9974 | 46.3828 | 48.1592 | 184.1446 | 60.6161 | 47.336
2022-01-07 11:00 | 90.9025 | 13.5834 | 113.0865 | 58.2764 | 15.7065 | 19.1944 | 27.2967 | 138.8667 | 30.828 | 83.4067 | 145.4093 | 66.3354 | 101.7562 | 37.2839 | 42.0283 | 13.6484 | 27.6975 | 72.488 | 17.6021 | 59.5762 | 16.1614 | 19.3027 | 1.2132 | 114.1047 | 168.5465 | 28.2716 | 28.5641 | 23.7547 | 34.5542 | 29.9181 | 28.9974 | 46.3828 | 48.1592 | 184.1446 | 60.6161 | 47.336
2022-01-07 12:00 | 90.9025 | 13.5834 | 113.0865 | 58.2764 | 15.7065 | 19.1944 | 27.2967 | 138.8667 | 30.828 | 83.4067 | 145.4093 | 66.3354 | 101.7562 | 37.2839 | 42.0283 | 13.6484 | 27.6975 | 72.488 | 17.6021 | 59.5762 | 16.1614 | 19.3027 | 1.2132 | 114.1047 | 168.5465 | 28.2716 | 28.5641 | 23.7547 | 34.5542 | 29.9181 | 28.9974 | 46.3828 | 48.1592 | 184.1446 | 60.6161 | 47.336
2022-01-07 13:00 | 90.9025 | 13.5834 | 113.0865 | 58.2764 | 15.7065 | 19.1944 | 27.2967 | 138.8667 | 30.828 | 83.4067 | 145.4093 | 66.3354 | 101.7562 | 37.2839 | 42.0283 | 13.6484 | 27.6975 | 72.488 | 17.6021 | 59.5762 | 16.1614 | 19.3027 | 1.2132 | 114.1047 | 168.5465 | 28.2716 | 28.5641 | 23.7547 | 34.5542 | 29.9181 | 28.9974 | 46.3828 | 48.1592 | 184.1446 | 60.6161 | 47.336
2022-01-07 14:00 | 90.9025 | 13.5834 | 113.0865 | 58.2764 | 15.7065 | 19.1944 | 27.2967 | 138.8667 | 30.828 | 83.4067 | 145.4093 | 66.3354 | 101.7562 | 37.2839 | 42.0283 | 13.6484 | 27.6975 | 72.488 | 17.6021 | 59.5762 | 16.1614 | 19.3027 | 1.2132 | 114.1047 | 168.5465 | 28.2716 | 28.5641 | 23.7547 | 34.5542 | 29.9181 | 28.9974 | 46.3828 | 48.1592 | 184.1446 | 60.6161 | 47.336
2022-01-07 15:00 | 90.9025 | 13.5834 | 113.0865 | 58.2764 | 15.7065 | 19.1944 | 27.2967 | 138.8667 | 30.828 | 83.4067 | 145.4093 | 66.3354 | 101.7562 | 37.2839 | 42.0283 | 13.6484 | 27.6975 | 72.488 | 17.6021 | 59.5762 | 16.1614 | 19.3027 | 1.2132 | 114.1047 | 168.5465 | 28.2716 | 28.5641 | 23.7547 | 34.5542 | 29.9181 | 28.9974 | 46.3828 | 48.1592 | 184.1446 | 60.6161 | 47.336
2022-01-07 16:00 | 90.9025 | 13.5834 | 113.0865 | 58.2764 | 15.7065 | 19.1944 | 27.2967 | 138.8667 | 30.828 | 83.4067 | 145.4093 | 66.3354 | 101.7562 | 37.2839 | 42.0283 | 13.6484 | 27.6975 | 72.488 | 17.6021 | 59.5762 | 16.1614 | 19.3027 | 1.2132 | 114.1047 | 168.5465 | 28.2716 | 28.5641 | 23.7547 | 34.5542 | 29.9181 | 28.9974 | 46.3828 | 48.1592 | 184.1446 | 60.6161 | 47.336
2022-01-07 17:00 | 90.9025 | 13.5834 | 113.0865 | 58.2764 | 15.7065 | 19.1944 | 27.2967 | 138.8667 | 30.828 | 83.4067 | 145.4093 | 66.3354 | 101.7562 | 37.2839 | 42.0283 | 13.6484 | 27.6975 | 72.488 | 17.6021 | 59.5762 | 16.1614 | 19.3027 | 1.2132 | 114.1047 | 168.5465 | 28.2716 | 28.5641 | 23.7547 | 34.5542 | 29.9181 | 28.9974 | 46.3828 | 48.1592 | 184.1446 | 60.6161 | 47.336
2022-01-07 18:00 | 90.9025 | 13.5834 | 113.0865 | 58.2764 | 15.7065 | 19.1944 | 27.2967 | 138.8667 | 30.828 | 83.4067 | 145.4093 | 66.3354 | 101.7562 | 37.2839 | 42.0283 | 13.6484 | 27.6975 | 72.488 | 17.6021 | 59.5762 | 16.1614 | 19.3027 | 1.2132 | 114.1047 | 168.5465 | 28.2716 | 28.5641 | 23.7547 | 34.5542 | 29.9181 | 28.9974 | 46.3828 | 48.1592 | 184.1446 | 60.6161 | 47.336
2022-01-07 19:00 | 90.9025 | 13.5834 | 113.0865 | 58.2764 | 15.7065 | 19.1944 | 27.2967 | 138.8667 | 30.828 | 83.4067 | 145.4093 | 66.3354 | 101.7562 | 37.2839 | 42.0283 | 13.6484 | 27.6975 | 72.488 | 17.6021 | 59.5762 | 16.1614 | 19.3027 | 1.2132 | 114.1047 | 168.5465 | 28.2716 | 28.5641 | 23.7547 | 34.5542 | 29.9181 | 28.9974 | 46.3828 | 48.1592 | 184.1446 | 60.6161 | 47.336
2022-01-07 20:00 | 90.9025 | 13.5834 | 113.0865 | 58.2764 | 15.7065 | 19.1944 | 27.2967 | 138.8667 | 30.828 | 83.4067 | 145.4093 | 66.3354 | 101.7562 | 37.2839 | 42.0283 | 13.6484 | 27.6975 | 72.488 | 17.6021 | 59.5762 | 16.1614 | 19.3027 | 1.2132 | 114.1047 | 168.5465 | 28.2716 | 28.5641 | 23.7547 | 34.5542 | 29.9181 | 28.9974 | 46.3828 | 48.1592 | 184.1446 | 60.6161 | 47.336
2022-01-07 21:00 | 90.9025 | 13.5834 | 113.0865 | 58.2764 | 15.7065 | 19.1944 | 27.2967 | 138.8667 | 30.828 | 83.4067 | 145.4093 | 66.3354 | 101.7562 | 37.2839 | 42.0283 | 13.6484 | 27.6975 | 72.488 | 17.6021 | 59.5762 | 16.1614 | 19.3027 | 1.2132 | 114.1047 | 168.5465 | 28.2716 | 28.5641 | 23.7547 | 34.5542 | 29.9181 | 28.9974 | 46.3828 | 48.1592 | 184.1446 | 60.6161 | 47.336
2022-01-07 22:00 | 90.9025 | 13.5834 | 113.0865 | 58.2764 | 15.7065 | 19.1944 | 27.2967 | 138.8667 | 30.828 | 83.4067 | 145.4093 | 66.3354 | 101.7562 | 37.2839 | 42.0283 | 13.6484 | 27.6975 | 72.488 | 17.6021 | 59.5762 | 16.1614 | 19.3027 | 1.2132 | 114.1047 | 168.5465 | 28.2716 | 28.5641 | 23.7547 | 34.5542 | 29.9181 | 28.9974 | 46.3828 | 48.1592 | 184.1446 | 60.6161 | 47.336
2022-01-07 23:00 | 90.9025 | 13.5834 | 113.0865 | 58.2764 | 15.7065 | 19.1944 | 27.2967 | 138.8667 | 30.828 | 83.4067 | 145.4093 | 66.3354 | 101.7562 | 37.2839 | 42.0283 | 13.6484 | 27.6975 | 72.488 | 17.6021 | 59.5762 | 16.1614 | 19.3027 | 1.2132 | 114.1047 | 168.5465 | 28.2716 | 28.5641 | 23.7547 | 34.5542 | 29.9181 | 28.9974 | 46.3828 | 48.1592 | 184.1446 | 60.6161 | 47.336
2022-01-08 | 90.9025 | 13.5834 | 113.0865 | 58.2764 | 15.7065 | 19.1944 | 27.2967 | 138.8667 | 30.828 | 83.4067 | 145.4093 | 66.3354 | 101.7562 | 37.2839 | 42.0283 | 13.6484 | 27.6975 | 72.488 | 17.6021 | 59.5762 | 16.1614 | 19.3027 | 1.2132 | 114.1047 | 168.5465 | 28.2716 | 28.5641 | 23.7547 | 34.5542 | 29.9181 | 28.9974 | 46.3828 | 48.1592 | 184.1446 | 60.6161 | 47.336
2022-01-08 01:00 | 90.9025 | 13.5834 | 113.0865 | 58.2764 | 15.7065 | 19.1944 | 27.2967 | 138.8667 | 30.828 | 83.4067 | 145.4093 | 66.3354 | 101.7562 | 37.2839 | 42.0283 | 13.6484 | 27.6975 | 72.488 | 17.6021 | 59.5762 | 16.1614 | 19.3027 | 1.2132 | 114.1047 | 168.5465 | 28.2716 | 28.5641 | 23.7547 | 34.5542 | 29.9181 | 28.9974 | 46.3828 | 48.1592 | 184.1446 | 60.6161 | 47.336
2022-01-08 02:00 | 90.9025 | 13.5834 | 113.0865 | 58.2764 | 15.7065 | 19.1944 | 27.2967 | 138.8667 | 30.828 | 83.4067 | 145.4093 | 66.3354 | 101.7562 | 37.2839 | 42.0283 | 13.6484 | 27.6975 | 72.488 | 17.6021 | 59.5762 | 16.1614 | 19.3027 | 1.2132 | 114.1047 | 168.5465 | 28.2716 | 28.5641 | 23.7547 | 34.5542 | 29.9181 | 28.9974 | 46.3828 | 48.1592 | 184.1446 | 60.6161 | 47.336
2022-01-08 03:00 | 90.9025 | 13.5834 | 113.0865 | 58.2764 | 15.7065 | 19.1944 | 27.2967 | 138.8667 | 30.828 | 83.4067 | 145.4093 | 66.3354 | 101.7562 | 37.2839 | 42.0283 | 13.6484 | 27.6975 | 72.488 | 17.6021 | 59.5762 | 16.1614 | 19.3027 | 1.2132 | 114.1047 | 168.5465 | 28.2716 | 28.5641 | 23.7547 | 34.5542 | 29.9181 | 28.9974 | 46.3828 | 48.1592 | 184.1446 | 60.6161 | 47.336
2022-01-08 04:00 | 90.9025 | 13.5834 | 113.0865 | 58.2764 | 15.7065 | 19.1944 | 27.2967 | 138.8667 | 30.828 | 83.4067 | 145.4093 | 66.3354 | 101.7562 | 37.2839 | 42.0283 | 13.6484 | 27.6975 | 72.488 | 17.6021 | 59.5762 | 16.1614 | 19.3027 | 1.2132 | 114.1047 | 168.5465 | 28.2716 | 28.5641 | 23.7547 | 34.5542 | 29.9181 | 28.9974 | 46.3828 | 48.1592 | 184.1446 | 60.6161 | 47.336
2022-01-08 05:00 | 90.9025 | 13.5834 | 113.0865 | 58.2764 | 15.7065 | 19.1944 | 27.2967 | 138.8667 | 30.828 | 83.4067 | 145.4093 | 66.3354 | 101.7562 | 37.2839 | 42.0283 | 13.6484 | 27.6975 | 72.488 | 17.6021 | 59.5762 | 16.1614 | 19.3027 | 1.2132 | 114.1047 | 168.5465 | 28.2716 | 28.5641 | 23.7547 | 34.5542 | 29.9181 | 28.9974 | 46.3828 | 48.1592 | 184.1446 | 60.6161 | 47.336
2022-01-08 06:00 | 90.9025 | 13.5834 | 113.0865 | 58.2764 | 15.7065 | 19.1944 | 27.2967 | 138.8667 | 30.828 | 83.4067 | 145.4093 | 66.3354 | 101.7562 | 37.2839 | 42.0283 | 13.6484 | 27.6975 | 72.488 | 17.6021 | 59.5762 | 16.1614 | 19.3027 | 1.2132 | 114.1047 | 168.5465 | 28.2716 | 28.5641 | 23.7547 | 34.5542 | 29.9181 | 28.9974 | 46.3828 | 48.1592 | 184.1446 | 60.6161 | 47.336
2022-01-08 07:00 | 90.9025 | 13.5834 | 113.0865 | 58.2764 | 15.7065 | 19.1944 | 27.2967 | 138.8667 | 30.828 | 83.4067 | 145.4093 | 66.3354 | 101.7562 | 37.2839 | 42.0283 | 13.6484 | 27.6975 | 72.488 | 17.6021 | 59.5762 | 16.1614 | 19.3027 | 1.2132 | 114.1047 | 168.5465 | 28.2716 | 28.5641 | 23.7547 | 34.5542 | 29.9181 | 28.9974 | 46.3828 | 48.1592 | 184.1446 | 60.6161 | 47.336
2022-01-08 08:00 | 90.9025 | 13.5834 | 113.0865 | 58.2764 | 15.7065 | 19.1944 | 27.2967 | 138.8667 | 30.828 | 83.4067 | 145.4093 | 66.3354 | 101.7562 | 37.2839 | 42.0283 | 13.6484 | 27.6975 | 72.488 | 17.6021 | 59.5762 | 16.1614 | 19.3027 | 1.2132 | 114.1047 | 168.5465 | 28.2716 | 28.5641 | 23.7547 | 34.5542 | 29.9181 | 28.9974 | 46.3828 | 48.1592 | 184.1446 | 60.6161 | 47.336
2022-01-08 09:00 | 90.9025 | 13.5834 | 113.0865 | 58.2764 | 15.7065 | 19.1944 | 27.2967 | 138.8667 | 30.828 | 83.4067 | 145.4093 | 66.3354 | 101.7562 | 37.2839 | 42.0283 | 13.6484 | 27.6975 | 72.488 | 17.6021 | 59.5762 | 16.1614 | 19.3027 | 1.2132 | 114.1047 | 168.5465 | 28.2716 | 28.5641 | 23.7547 | 34.5542 | 29.9181 | 28.9974 | 46.3828 | 48.1592 | 184.1446 | 60.6161 | 47.336
2022-01-08 10:00 | 90.9025 | 13.5834 | 113.0865 | 58.2764 | 15.7065 | 19.1944 | 27.2967 | 138.8667 | 30.828 | 83.4067 | 145.4093 | 66.3354 | 101.7562 | 37.2839 | 42.0283 | 13.6484 | 27.6975 | 72.488 | 17.6021 | 59.5762 | 16.1614 | 19.3027 | 1.2132 | 114.1047 | 168.5465 | 28.2716 | 28.5641 | 23.7547 | 34.5542 | 29.9181 | 28.9974 | 46.3828 | 48.1592 | 184.1446 | 60.6161 | 47.336
2022-01-08 11:00 | 90.9025 | 13.5834 | 113.0865 | 58.2764 | 15.7065 | 19.1944 | 27.2967 | 138.8667 | 30.828 | 83.4067 | 145.4093 | 66.3354 | 101.7562 | 37.2839 | 42.0283 | 13.6484 | 27.6975 | 72.488 | 17.6021 | 59.5762 | 16.1614 | 19.3027 | 1.2132 | 114.1047 | 168.5465 | 28.2716 | 28.5641 | 23.7547 | 34.5542 | 29.9181 | 28.9974 | 46.3828 | 48.1592 | 184.1446 | 60.6161 | 47.336
2022-01-08 12:00 | 90.9025 | 13.5834 | 113.0865 | 58.2764 | 15.7065 | 19.1944 | 27.2967 | 138.8667 | 30.828 | 83.4067 | 145.4093 | 66.3354 | 101.7562 | 37.2839 | 42.0283 | 13.6484 | 27.6975 | 72.488 | 17.6021 | 59.5762 | 16.1614 | 19.3027 | 1.2132 | 114.1047 | 168.5465 | 28.2716 | 28.5641 | 23.7547 | 34.5542 | 29.9181 | 28.9974 | 46.3828 | 48.1592 | 184.1446 | 60.6161 | 47.336
2022-01-08 13:00 | 90.9025 | 13.5834 | 113.0865 | 58.2764 | 15.7065 | 19.1944 | 27.2967 | 138.8667 | 30.828 | 83.4067 | 145.4093 | 66.3354 | 101.7562 | 37.2839 | 42.0283 | 13.6484 | 27.6975 | 72.488 | 17.6021 | 59.5762 | 16.1614 | 19.3027 | 1.2132 | 114.1047 | 168.5465 | 28.2716 | 28.5641 | 23.7547 | 34.5542 | 29.9181 | 28.9974 | 46.3828 | 48.1592 | 184.1446 | 60.6161 | 47.336
2022-01-08 14:00 | 90.9025 | 13.5834 | 113.0865 | 58.2764 | 15.7065 | 19.1944 | 27.2967 | 138.8667 | 30.828 | 83.4067 | 145.4093 | 66.3354 | 101.7562 | 37.2839 | 42.0283 | 13.6484 | 27.6975 | 72.488 | 17.6021 | 59.5762 | 16.1614 | 19.3027 | 1.2132 | 114.1047 | 168.5465 | 28.2716 | 28.5641 | 23.7547 | 34.5542 | 29.9181 | 28.9974 | 46.3828 | 48.1592 | 184.1446 | 60.6161 | 47.336
2022-01-08 15:00 | 90.9025 | 13.5834 | 113.0865 | 58.2764 | 15.7065 | 19.1944 | 27.2967 | 138.8667 | 30.828 | 83.4067 | 145.4093 | 66.3354 | 101.7562 | 37.2839 | 42.0283 | 13.6484 | 27.6975 | 72.488 | 17.6021 | 59.5762 | 16.1614 | 19.3027 | 1.2132 | 114.1047 | 168.5465 | 28.2716 | 28.5641 | 23.7547 | 34.5542 | 29.9181 | 28.9974 | 46.3828 | 48.1592 | 184.1446 | 60.6161 | 47.336
2022-01-08 16:00 | 90.9025 | 13.5834 | 113.0865 | 58.2764 | 15.7065 | 19.1944 | 27.2967 | 138.8667 | 30.828 | 83.4067 | 145.4093 | 66.3354 | 101.7562 | 37.2839 | 42.0283 | 13.6484 | 27.6975 | 72.488 | 17.6021 | 59.5762 | 16.1614 | 19.3027 | 1.2132 | 114.1047 | 168.5465 | 28.2716 | 28.5641 | 23.7547 | 34.5542 | 29.9181 | 28.9974 | 46.3828 | 48.1592 | 184.1446 | 60.6161 | 47.336
2022-01-08 17:00 | 90.9025 | 13.5834 | 113.0865 | 58.2764 | 15.7065 | 19.1944 | 27.2967 | 138.8667 | 30.828 | 83.4067 | 145.4093 | 66.3354 | 101.7562 | 37.2839 | 42.0283 | 13.6484 | 27.6975 | 72.488 | 17.6021 | 59.5762 | 16.1614 | 19.3027 | 1.2132 | 114.1047 | 168.5465 | 28.2716 | 28.5641 | 23.7547 | 34.5542 | 29.9181 | 28.9974 | 46.3828 | 48.1592 | 184.1446 | 60.6161 | 47.336
2022-01-08 18:00 | 90.9025 | 13.5834 | 113.0865 | 58.2764 | 15.7065 | 19.1944 | 27.2967 | 138.8667 | 30.828 | 83.4067 | 145.4093 | 66.3354 | 101.7562 | 37.2839 | 42.0283 | 13.6484 | 27.6975 | 72.488 | 17.6021 | 59.5762 | 16.1614 | 19.3027 | 1.2132 | 114.1047 | 168.5465 | 28.2716 | 28.5641 | 23.7547 | 34.5542 | 29.9181 | 28.9974 | 46.3828 | 48.1592 | 184.1446 | 60.6161 | 47.336
2022-01-08 19:00 | 90.9025 | 13.5834 | 113.0865 | 58.2764 | 15.7065 | 19.1944 | 27.2967 | 138.8667 | 30.828 | 83.4067 | 145.4093 | 66.3354 | 101.7562 | 37.2839 | 42.0283 | 13.6484 | 27.6975 | 72.488 | 17.6021 | 59.5762 | 16.1614 | 19.3027 | 1.2132 | 114.1047 | 168.5465 | 28.2716 | 28.5641 | 23.7547 | 34.5542 | 29.9181 | 28.9974 | 46.3828 | 48.1592 | 184.1446 | 60.6161 | 47.336
2022-01-08 20:00 | 90.9025 | 13.5834 | 113.0865 | 58.2764 | 15.7065 | 19.1944 | 27.2967 | 138.8667 | 30.828 | 83.4067 | 145.4093 | 66.3354 | 101.7562 | 37.2839 | 42.0283 | 13.6484 | 27.6975 | 72.488 | 17.6021 | 59.5762 | 16.1614 | 19.3027 | 1.2132 | 114.1047 | 168.5465 | 28.2716 | 28.5641 | 23.7547 | 34.5542 | 29.9181 | 28.9974 | 46.3828 | 48.1592 | 184.1446 | 60.6161 | 47.336
2022-01-08 21:00 | 90.9025 | 13.5834 | 113.0865 | 58.2764 | 15.7065 | 19.1944 | 27.2967 | 138.8667 | 30.828 | 83.4067 | 145.4093 | 66.3354 | 101.7562 | 37.2839 | 42.0283 | 13.6484 | 27.6975 | 72.488 | 17.6021 | 59.5762 | 16.1614 | 19.3027 | 1.2132 | 114.1047 | 168.5465 | 28.2716 | 28.5641 | 23.7547 | 34.5542 | 29.9181 | 28.9974 | 46.3828 | 48.1592 | 184.1446 | 60.6161 | 47.336
2022-01-08 22:00 | 90.9025 | 13.5834 | 113.0865 | 58.2764 | 15.7065 | 19.1944 | 27.2967 | 138.8667 | 30.828 | 83.4067 | 145.4093 | 66.3354 | 101.7562 | 37.2839 | 42.0283 | 13.6484 | 27.6975 | 72.488 | 17.6021 | 59.5762 | 16.1614 | 19.3027 | 1.2132 | 114.1047 | 168.5465 | 28.2716 | 28.5641 | 23.7547 | 34.5542 | 29.9181 | 28.9974 | 46.3828 | 48.1592 | 184.1446 | 60.6161 | 47.336
2022-01-08 23:00 | 90.9025 | 13.5834 | 113.0865 | 58.2764 | 15.7065 | 19.1944 | 27.2967 | 138.8667 | 30.828 | 83.4067 | 145.4093 | 66.3354 | 101.7562 | 37.2839 | 42.0283 | 13.6484 | 27.6975 | 72.488 | 17.6021 | 59.5762 | 16.1614 | 19.3027 | 1.2132 | 114.1047 | 168.5465 | 28.2716 | 28.5641 | 23.7547 | 34.5542 | 29.9181 | 28.9974 | 46.3828 | 48.1592 | 184.1446 | 60.6161 | 47.336
2022-01-09 | 90.9025 | 13.5834 | 113.0865 | 58.2764 | 15.7065 | 19.1944 | 27.2967 | 138.8667 | 30.828 | 83.4067 | 145.4093 | 66.3354 | 101.7562 | 37.2839 | 42.0283 | 13.6484 | 27.6975 | 72.488 | 17.6021 | 59.5762 | 16.1614 | 19.3027 | 1.2132 | 114.1047 | 168.5465 | 28.2716 | 28.5641 | 23.7547 | 34.5542 | 29.9181 | 28.9974 | 46.3828 | 48.1592 | 184.1446 | 60.6161 | 47.336
2022-01-09 01:00 | 90.9025 | 13.5834 | 113.0865 | 58.2764 | 15.7065 | 19.1944 | 27.2967 | 138.8667 | 30.828 | 83.4067 | 145.4093 | 66.3354 | 101.7562 | 37.2839 | 42.0283 | 13.6484 | 27.6975 | 72.488 | 17.6021 | 59.5762 | 16.1614 | 19.3027 | 1.2132 | 114.1047 | 168.5465 | 28.2716 | 28.5641 | 23.7547 | 34.5542 | 29.9181 | 28.9974 | 46.3828 | 48.1592 | 184.1446 | 60.6161 | 47.336
2022-01-09 02:00 | 90.9025 | 13.5834 | 113.0865 | 58.2764 | 15.7065 | 19.1944 | 27.2967 | 138.8667 | 30.828 | 83.4067 | 145.4093 | 66.3354 | 101.7562 | 37.2839 | 42.0283 | 13.6484 | 27.6975 | 72.488 | 17.6021 | 59.5762 | 16.1614 | 19.3027 | 1.2132 | 114.1047 | 168.5465 | 28.2716 | 28.5641 | 23.7547 | 34.5542 | 29.9181 | 28.9974 | 46.3828 | 48.1592 | 184.1446 | 60.6161 | 47.336
2022-01-09 03:00 | 90.9025 | 13.5834 | 113.0865 | 58.2764 | 15.7065 | 19.1944 | 27.2967 | 138.8667 | 30.828 | 83.4067 | 145.4093 | 66.3354 | 101.7562 | 37.2839 | 42.0283 | 13.6484 | 27.6975 | 72.488 | 17.6021 | 59.5762 | 16.1614 | 19.3027 | 1.2132 | 114.1047 | 168.5465 | 28.2716 | 28.5641 | 23.7547 | 34.5542 | 29.9181 | 28.9974 | 46.3828 | 48.1592 | 184.1446 | 60.6161 | 47.336
2022-01-09 04:00 | 90.9025 | 13.5834 | 113.0865 | 58.2764 | 15.7065 | 19.1944 | 27.2967 | 138.8667 | 30.828 | 83.4067 | 145.4093 | 66.3354 | 101.7562 | 37.2839 | 42.0283 | 13.6484 | 27.6975 | 72.488 | 17.6021 | 59.5762 | 16.1614 | 19.3027 | 1.2132 | 114.1047 | 168.5465 | 28.2716 | 28.5641 | 23.7547 | 34.5542 | 29.9181 | 28.9974 | 46.3828 | 48.1592 | 184.1446 | 60.6161 | 47.336
2022-01-09 05:00 | 90.9025 | 13.5834 | 113.0865 | 58.2764 | 15.7065 | 19.1944 | 27.2967 | 138.8667 | 30.828 | 83.4067 | 145.4093 | 66.3354 | 101.7562 | 37.2839 | 42.0283 | 13.6484 | 27.6975 | 72.488 | 17.6021 | 59.5762 | 16.1614 | 19.3027 | 1.2132 | 114.1047 | 168.5465 | 28.2716 | 28.5641 | 23.7547 | 34.5542 | 29.9181 | 28.9974 | 46.3828 | 48.1592 | 184.1446 | 60.6161 | 47.336
2022-01-09 06:00 | 90.9025 | 13.5834 | 113.0865 | 58.2764 | 15.7065 | 19.1944 | 27.2967 | 138.8667 | 30.828 | 83.4067 | 145.4093 | 66.3354 | 101.7562 | 37.2839 | 42.0283 | 13.6484 | 27.6975 | 72.488 | 17.6021 | 59.5762 | 16.1614 | 19.3027 | 1.2132 | 114.1047 | 168.5465 | 28.2716 | 28.5641 | 23.7547 | 34.5542 | 29.9181 | 28.9974 | 46.3828 | 48.1592 | 184.1446 | 60.6161 | 47.336
2022-01-09 07:00 | 90.9025 | 13.5834 | 113.0865 | 58.2764 | 15.7065 | 19.1944 | 27.2967 | 138.8667 | 30.828 | 83.4067 | 145.4093 | 66.3354 | 101.7562 | 37.2839 | 42.0283 | 13.6484 | 27.6975 | 72.488 | 17.6021 | 59.5762 | 16.1614 | 19.3027 | 1.2132 | 114.1047 | 168.5465 | 28.2716 | 28.5641 | 23.7547 | 34.5542 | 29.9181 | 28.9974 | 46.3828 | 48.1592 | 184.1446 | 60.6161 | 47.336
2022-01-09 08:00 | 90.9025 | 13.5834 | 113.0865 | 58.2764 | 15.7065 | 19.1944 | 27.2967 | 138.8667 | 30.828 | 83.4067 | 145.4093 | 66.3354 | 101.7562 | 37.2839 | 42.0283 | 13.6484 | 27.6975 | 72.488 | 17.6021 | 59.5762 | 16.1614 | 19.3027 | 1.2132 | 114.1047 | 168.5465 | 28.2716 | 28.5641 | 23.7547 | 34.5542 | 29.9181 | 28.9974 | 46.3828 | 48.1592 | 184.1446 | 60.6161 | 47.336
2022-01-09 09:00 | 90.9025 | 13.5834 | 113.0865 | 58.2764 | 15.7065 | 19.1944 | 27.2967 | 138.8667 | 30.828 | 83.4067 | 145.4093 | 66.3354 | 101.7562 | 37.2839 | 42.0283 | 13.6484 | 27.6975 | 72.488 | 17.6021 | 59.5762 | 16.1614 | 19.3027 | 1.2132 | 114.1047 | 168.5465 | 28.2716 | 28.5641 | 23.7547 | 34.5542 | 29.9181 | 28.9974 | 46.3828 | 48.1592 | 184.1446 | 60.6161 | 47.336
2022-01-09 10:00 | 90.9025 | 13.5834 | 113.0865 | 58.2764 | 15.7065 | 19.1944 | 27.2967 | 138.8667 | 30.828 | 83.4067 | 145.4093 | 66.3354 | 101.7562 | 37.2839 | 42.0283 | 13.6484 | 27.6975 | 72.488 | 17.6021 | 59.5762 | 16.1614 | 19.3027 | 1.2132 | 114.1047 | 168.5465 | 28.2716 | 28.5641 | 23.7547 | 34.5542 | 29.9181 | 28.9974 | 46.3828 | 48.1592 | 184.1446 | 60.6161 | 47.336
2022-01-09 11:00 | 90.9025 | 13.5834 | 113.0865 | 58.2764 | 15.7065 | 19.1944 | 27.2967 | 138.8667 | 30.828 | 83.4067 | 145.4093 | 66.3354 | 101.7562 | 37.2839 | 42.0283 | 13.6484 | 27.6975 | 72.488 | 17.6021 | 59.5762 | 16.1614 | 19.3027 | 1.2132 | 114.1047 | 168.5465 | 28.2716 | 28.5641 | 23.7547 | 34.5542 | 29.9181 | 28.9974 | 46.3828 | 48.1592 | 184.1446 | 60.6161 | 47.336
2022-01-09 12:00 | 90.9025 | 13.5834 | 113.0865 | 58.2764 | 15.7065 | 19.1944 | 27.2967 | 138.8667 | 30.828 | 83.4067 | 145.4093 | 66.3354 | 101.7562 | 37.2839 | 42.0283 | 13.6484 | 27.6975 | 72.488 | 17.6021 | 59.5762 | 16.1614 | 19.3027 | 1.2132 | 114.1047 | 168.5465 | 28.2716 | 28.5641 | 23.7547 | 34.5542 | 29.9181 | 28.9974 | 46.3828 | 48.1592 | 184.1446 | 60.6161 | 47.336
2022-01-09 13:00 | 90.9025 | 13.5834 | 113.0865 | 58.2764 | 15.7065 | 19.1944 | 27.2967 | 138.8667 | 30.828 | 83.4067 | 145.4093 | 66.3354 | 101.7562 | 37.2839 | 42.0283 | 13.6484 | 27.6975 | 72.488 | 17.6021 | 59.5762 | 16.1614 | 19.3027 | 1.2132 | 114.1047 | 168.5465 | 28.2716 | 28.5641 | 23.7547 | 34.5542 | 29.9181 | 28.9974 | 46.3828 | 48.1592 | 184.1446 | 60.6161 | 47.336
2022-01-09 14:00 | 90.9025 | 13.5834 | 113.0865 | 58.2764 | 15.7065 | 19.1944 | 27.2967 | 138.8667 | 30.828 | 83.4067 | 145.4093 | 66.3354 | 101.7562 | 37.2839 | 42.0283 | 13.6484 | 27.6975 | 72.488 | 17.6021 | 59.5762 | 16.1614 | 19.3027 | 1.2132 | 114.1047 | 168.5465 | 28.2716 | 28.5641 | 23.7547 | 34.5542 | 29.9181 | 28.9974 | 46.3828 | 48.1592 | 184.1446 | 60.6161 | 47.336
2022-01-09 15:00 | 90.9025 | 13.5834 | 113.0865 | 58.2764 | 15.7065 | 19.1944 | 27.2967 | 138.8667 | 30.828 | 83.4067 | 145.4093 | 66.3354 | 101.7562 | 37.2839 | 42.0283 | 13.6484 | 27.6975 | 72.488 | 17.6021 | 59.5762 | 16.1614 | 19.3027 | 1.2132 | 114.1047 | 168.5465 | 28.2716 | 28.5641 | 23.7547 | 34.5542 | 29.9181 | 28.9974 | 46.3828 | 48.1592 | 184.1446 | 60.6161 | 47.336
2022-01-09 16:00 | 90.9025 | 13.5834 | 113.0865 | 58.2764 | 15.7065 | 19.1944 | 27.2967 | 138.8667 | 30.828 | 83.4067 | 145.4093 | 66.3354 | 101.7562 | 37.2839 | 42.0283 | 13.6484 | 27.6975 | 72.488 | 17.6021 | 59.5762 | 16.1614 | 19.3027 | 1.2132 | 114.1047 | 168.5465 | 28.2716 | 28.5641 | 23.7547 | 34.5542 | 29.9181 | 28.9974 | 46.3828 | 48.1592 | 184.1446 | 60.6161 | 47.336
2022-01-09 17:00 | 90.9025 | 13.5834 | 113.0865 | 58.2764 | 15.7065 | 19.1944 | 27.2967 | 138.8667 | 30.828 | 83.4067 | 145.4093 | 66.3354 | 101.7562 | 37.2839 | 42.0283 | 13.6484 | 27.6975 | 72.488 | 17.6021 | 59.5762 | 16.1614 | 19.3027 | 1.2132 | 114.1047 | 168.5465 | 28.2716 | 28.5641 | 23.7547 | 34.5542 | 29.9181 | 28.9974 | 46.3828 | 48.1592 | 184.1446 | 60.6161 | 47.336
2022-01-09 18:00 | 90.9025 | 13.5834 | 113.0865 | 58.2764 | 15.7065 | 19.1944 | 27.2967 | 138.8667 | 30.828 | 83.4067 | 145.4093 | 66.3354 | 101.7562 | 37.2839 | 42.0283 | 13.6484 | 27.6975 | 72.488 | 17.6021 | 59.5762 | 16.1614 | 19.3027 | 1.2132 | 114.1047 | 168.5465 | 28.2716 | 28.5641 | 23.7547 | 34.5542 | 29.9181 | 28.9974 | 46.3828 | 48.1592 | 184.1446 | 60.6161 | 47.336
2022-01-09 19:00 | 90.9025 | 13.5834 | 113.0865 | 58.2764 | 15.7065 | 19.1944 | 27.2967 | 138.8667 | 30.828 | 83.4067 | 145.4093 | 66.3354 | 101.7562 | 37.2839 | 42.0283 | 13.6484 | 27.6975 | 72.488 | 17.6021 | 59.5762 | 16.1614 | 19.3027 | 1.2132 | 114.1047 | 168.5465 | 28.2716 | 28.5641 | 23.7547 | 34.5542 | 29.9181 | 28.9974 | 46.3828 | 48.1592 | 184.1446 | 60.6161 | 47.336
2022-01-09 20:00 | 90.9025 | 13.5834 | 113.0865 | 58.2764 | 15.7065 | 19.1944 | 27.2967 | 138.8667 | 30.828 | 83.4067 | 145.4093 | 66.3354 | 101.7562 | 37.2839 | 42.0283 | 13.6484 | 27.6975 | 72.488 | 17.6021 | 59.5762 | 16.1614 | 19.3027 | 1.2132 | 114.1047 | 168.5465 | 28.2716 | 28.5641 | 23.7547 | 34.5542 | 29.9181 | 28.9974 | 46.3828 | 48.1592 | 184.1446 | 60.6161 | 47.336
2022-01-09 21:00 | 90.9025 | 13.5834 | 113.0865 | 58.2764 | 15.7065 | 19.1944 | 27.2967 | 138.8667 | 30.828 | 83.4067 | 145.4093 | 66.3354 | 101.7562 | 37.2839 | 42.0283 | 13.6484 | 27.6975 | 72.488 | 17.6021 | 59.5762 | 16.1614 | 19.3027 | 1.2132 | 114.1047 | 168.5465 | 28.2716 | 28.5641 | 23.7547 | 34.5542 | 29.9181 | 28.9974 | 46.3828 | 48.1592 | 184.1446 | 60.6161 | 47.336
2022-01-09 22:00 | 90.9025 | 13.5834 | 113.0865 | 58.2764 | 15.7065 | 19.1944 | 27.2967 | 138.8667 | 30.828 | 83.4067 | 145.4093 | 66.3354 | 101.7562 | 37.2839 | 42.0283 | 13.6484 | 27.6975 | 72.488 | 17.6021 | 59.5762 | 16.1614 | 19.3027 | 1.2132 | 114.1047 | 168.5465 | 28.2716 | 28.5641 | 23.7547 | 34.5542 | 29.9181 | 28.9974 | 46.3828 | 48.1592 | 184.1446 | 60.6161 | 47.336
2022-01-09 23:00 | 90.9025 | 13.5834 | 113.0865 | 58.2764 | 15.7065 | 19.1944 | 27.2967 | 138.8667 | 30.828 | 83.4067 | 145.4093 | 66.3354 | 101.7562 | 37.2839 | 42.0283 | 13.6484 | 27.6975 | 72.488 | 17.6021 | 59.5762 | 16.1614 | 19.3027 | 1.2132 | 114.1047 | 168.5465 | 28.2716 | 28.5641 | 23.7547 | 34.5542 | 29.9181 | 28.9974 | 46.3828 | 48.1592 | 184.1446 | 60.6161 | 47.336
2022-01-10 | 90.9025 | 13.5834 | 113.0865 | 58.2764 | 15.7065 | 19.1944 | 27.2967 | 138.8667 | 30.828 | 83.4067 | 145.4093 | 66.3354 | 101.7562 | 37.2839 | 42.0283 | 13.6484 | 27.6975 | 72.488 | 17.6021 | 59.5762 | 16.1614 | 19.3027 | 1.2132 | 114.1047 | 168.5465 | 28.2716 | 28.5641 | 23.7547 | 34.5542 | 29.9181 | 28.9974 | 46.3828 | 48.1592 | 184.1446 | 60.6161 | 47.336
2022-01-10 01:00 | 90.9025 | 13.5834 | 113.0865 | 58.2764 | 15.7065 | 19.1944 | 27.2967 | 138.8667 | 30.828 | 83.4067 | 145.4093 | 66.3354 | 101.7562 | 37.2839 | 42.0283 | 13.6484 | 27.6975 | 72.488 | 17.6021 | 59.5762 | 16.1614 | 19.3027 | 1.2132 | 114.1047 | 168.5465 | 28.2716 | 28.5641 | 23.7547 | 34.5542 | 29.9181 | 28.9974 | 46.3828 | 48.1592 | 184.1446 | 60.6161 | 47.336
2022-01-10 02:00 | 90.9025 | 13.5834 | 113.0865 | 58.2764 | 15.7065 | 19.1944 | 27.2967 | 138.8667 | 30.828 | 83.4067 | 145.4093 | 66.3354 | 101.7562 | 37.2839 | 42.0283 | 13.6484 | 27.6975 | 72.488 | 17.6021 | 59.5762 | 16.1614 | 19.3027 | 1.2132 | 114.1047 | 168.5465 | 28.2716 | 28.5641 | 23.7547 | 34.5542 | 29.9181 | 28.9974 | 46.3828 | 48.1592 | 184.1446 | 60.6161 | 47.336
2022-01-10 03:00 | 90.9025 | 13.5834 | 113.0865 | 58.2764 | 15.7065 | 19.1944 | 27.2967 | 138.8667 | 30.828 | 83.4067 | 145.4093 | 66.3354 | 101.7562 | 37.2839 | 42.0283 | 13.6484 | 27.6975 | 72.488 | 17.6021 | 59.5762 | 16.1614 | 19.3027 | 1.2132 | 114.1047 | 168.5465 | 28.2716 | 28.5641 | 23.7547 | 34.5542 | 29.9181 | 28.9974 | 46.3828 | 48.1592 | 184.1446 | 60.6161 | 47.336
2022-01-10 04:00 | 90.9025 | 13.5834 | 113.0865 | 58.2764 | 15.7065 | 19.1944 | 27.2967 | 138.8667 | 30.828 | 83.4067 | 145.4093 | 66.3354 | 101.7562 | 37.2839 | 42.0283 | 13.6484 | 27.6975 | 72.488 | 17.6021 | 59.5762 | 16.1614 | 19.3027 | 1.2132 | 114.1047 | 168.5465 | 28.2716 | 28.5641 | 23.7547 | 34.5542 | 29.9181 | 28.9974 | 46.3828 | 48.1592 | 184.1446 | 60.6161 | 47.336
2022-01-10 05:00 | 90.9025 | 13.5834 | 113.0865 | 58.2764 | 15.7065 | 19.1944 | 27.2967 | 138.8667 | 30.828 | 83.4067 | 145.4093 | 66.3354 | 101.7562 | 37.2839 | 42.0283 | 13.6484 | 27.6975 | 72.488 | 17.6021 | 59.5762 | 16.1614 | 19.3027 | 1.2132 | 114.1047 | 168.5465 | 28.2716 | 28.5641 | 23.7547 | 34.5542 | 29.9181 | 28.9974 | 46.3828 | 48.1592 | 184.1446 | 60.6161 | 47.336
2022-01-10 06:00 | 90.9025 | 13.5834 | 113.0865 | 58.2764 | 15.7065 | 19.1944 | 27.2967 | 138.8667 | 30.828 | 83.4067 | 145.4093 | 66.3354 | 101.7562 | 37.2839 | 42.0283 | 13.6484 | 27.6975 | 72.488 | 17.6021 | 59.5762 | 16.1614 | 19.3027 | 1.2132 | 114.1047 | 168.5465 | 28.2716 | 28.5641 | 23.7547 | 34.5542 | 29.9181 | 28.9974 | 46.3828 | 48.1592 | 184.1446 | 60.6161 | 47.336
2022-01-10 07:00 | 90.9025 | 13.5834 | 113.0865 | 58.2764 | 15.7065 | 19.1944 | 27.2967 | 138.8667 | 30.828 | 83.4067 | 145.4093 | 66.3354 | 101.7562 | 37.2839 | 42.0283 | 13.6484 | 27.6975 | 72.488 | 17.6021 | 59.5762 | 16.1614 | 19.3027 | 1.2132 | 114.1047 | 168.5465 | 28.2716 | 28.5641 | 23.7547 | 34.5542 | 29.9181 | 28.9974 | 46.3828 | 48.1592 | 184.1446 | 60.6161 | 47.336
2022-01-10 08:00 | 90.9025 | 13.5834 | 113.0865 | 58.2764 | 15.7065 | 19.1944 | 27.2967 | 138.8667 | 30.828 | 83.4067 | 145.4093 | 66.3354 | 101.7562 | 37.2839 | 42.0283 | 13.6484 | 27.6975 | 72.488 | 17.6021 | 59.5762 | 16.1614 | 19.3027 | 1.2132 | 114.1047 | 168.5465 | 28.2716 | 28.5641 | 23.7547 | 34.5542 | 29.9181 | 28.9974 | 46.3828 | 48.1592 | 184.1446 | 60.6161 | 47.336
2022-01-10 09:00 | 90.9025 | 13.5834 | 113.0865 | 58.2764 | 15.7065 | 19.1944 | 27.2967 | 138.8667 | 30.828 | 83.4067 | 145.4093 | 66.3354 | 101.7562 | 37.2839 | 42.0283 | 13.6484 | 27.6975 | 72.488 | 17.6021 | 59.5762 | 16.1614 | 19.3027 | 1.2132 | 114.1047 | 168.5465 | 28.2716 | 28.5641 | 23.7547 | 34.5542 | 29.9181 | 28.9974 | 46.3828 | 48.1592 | 184.1446 | 60.6161 | 47.336
2022-01-10 10:00 | 90.9025 | 13.5834 | 113.0865 | 58.2764 | 15.7065 | 19.1944 | 27.2967 | 138.8667 | 30.828 | 83.4067 | 145.4093 | 66.3354 | 101.7562 | 37.2839 | 42.0283 | 13.6484 | 27.6975 | 72.488 | 17.6021 | 59.5762 | 16.1614 | 19.3027 | 1.2132 | 114.1047 | 168.5465 | 28.2716 | 28.5641 | 23.7547 | 34.5542 | 29.9181 | 28.9974 | 46.3828 | 48.1592 | 184.1446 | 60.6161 | 47.336
2022-01-10 11:00 | 90.9025 | 13.5834 | 113.0865 | 58.2764 | 15.7065 | 19.1944 | 27.2967 | 138.8667 | 30.828 | 83.4067 | 145.4093 | 66.3354 | 101.7562 | 37.2839 | 42.0283 | 13.6484 | 27.6975 | 72.488 | 17.6021 | 59.5762 | 16.1614 | 19.3027 | 1.2132 | 114.1047 | 168.5465 | 28.2716 | 28.5641 | 23.7547 | 34.5542 | 29.9181 | 28.9974 | 46.3828 | 48.1592 | 184.1446 | 60.6161 | 47.336
2022-01-10 12:00 | 90.9025 | 13.5834 | 113.0865 | 58.2764 | 15.7065 | 19.1944 | 27.2967 | 138.8667 | 30.828 | 83.4067 | 145.4093 | 66.3354 | 101.7562 | 37.2839 | 42.0283 | 13.6484 | 27.6975 | 72.488 | 17.6021 | 59.5762 | 16.1614 | 19.3027 | 1.2132 | 114.1047 | 168.5465 | 28.2716 | 28.5641 | 23.7547 | 34.5542 | 29.9181 | 28.9974 | 46.3828 | 48.1592 | 184.1446 | 60.6161 | 47.336
2022-01-10 13:00 | 90.9025 | 13.5834 | 113.0865 | 58.2764 | 15.7065 | 19.1944 | 27.2967 | 138.8667 | 30.828 | 83.4067 | 145.4093 | 66.3354 | 101.7562 | 37.2839 | 42.0283 | 13.6484 | 27.6975 | 72.488 | 17.6021 | 59.5762 | 16.1614 | 19.3027 | 1.2132 | 114.1047 | 168.5465 | 28.2716 | 28.5641 | 23.7547 | 34.5542 | 29.9181 | 28.9974 | 46.3828 | 48.1592 | 184.1446 | 60.6161 | 47.336
2022-01-10 14:00 | 90.9025 | 13.5834 | 113.0865 | 58.2764 | 15.7065 | 19.1944 | 27.2967 | 138.8667 | 30.828 | 83.4067 | 145.4093 | 66.3354 | 101.7562 | 37.2839 | 42.0283 | 13.6484 | 27.6975 | 72.488 | 17.6021 | 59.5762 | 16.1614 | 19.3027 | 1.2132 | 114.1047 | 168.5465 | 28.2716 | 28.5641 | 23.7547 | 34.5542 | 29.9181 | 28.9974 | 46.3828 | 48.1592 | 184.1446 | 60.6161 | 47.336
2022-01-10 15:00 | 90.9025 | 13.5834 | 113.0865 | 58.2764 | 15.7065 | 19.1944 | 27.2967 | 138.8667 | 30.828 | 83.4067 | 145.4093 | 66.3354 | 101.7562 | 37.2839 | 42.0283 | 13.6484 | 27.6975 | 72.488 | 17.6021 | 59.5762 | 16.1614 | 19.3027 | 1.2132 | 114.1047 | 168.5465 | 28.2716 | 28.5641 | 23.7547 | 34.5542 | 29.9181 | 28.9974 | 46.3828 | 48.1592 | 184.1446 | 60.6161 | 47.336
2022-01-10 16:00 | 90.9025 | 13.5834 | 113.0865 | 58.2764 | 15.7065 | 19.1944 | 27.2967 | 138.8667 | 30.828 | 83.4067 | 145.4093 | 66.3354 | 101.7562 | 37.2839 | 42.0283 | 13.6484 | 27.6975 | 72.488 | 17.6021 | 59.5762 | 16.1614 | 19.3027 | 1.2132 | 114.1047 | 168.5465 | 28.2716 | 28.5641 | 23.7547 | 34.5542 | 29.9181 | 28.9974 | 46.3828 | 48.1592 | 184.1446 | 60.6161 | 47.336
2022-01-10 17:00 | 90.9025 | 13.5834 | 113.0865 | 58.2764 | 15.7065 | 19.1944 | 27.2967 | 138.8667 | 30.828 | 83.4067 | 145.4093 | 66.3354 | 101.7562 | 37.2839 | 42.0283 | 13.6484 | 27.6975 | 72.488 | 17.6021 | 59.5762 | 16.1614 | 19.3027 | 1.2132 | 114.1047 | 168.5465 | 28.2716 | 28.5641 | 23.7547 | 34.5542 | 29.9181 | 28.9974 | 46.3828 | 48.1592 | 184.1446 | 60.6161 | 47.336
2022-01-10 18:00 | 90.9025 | 13.5834 | 113.0865 | 58.2764 | 15.7065 | 19.1944 | 27.2967 | 138.8667 | 30.828 | 83.4067 | 145.4093 | 66.3354 | 101.7562 | 37.2839 | 42.0283 | 13.6484 | 27.6975 | 72.488 | 17.6021 | 59.5762 | 16.1614 | 19.3027 | 1.2132 | 114.1047 | 168.5465 | 28.2716 | 28.5641 | 23.7547 | 34.5542 | 29.9181 | 28.9974 | 46.3828 | 48.1592 | 184.1446 | 60.6161 | 47.336
2022-01-10 19:00 | 90.9025 | 13.5834 | 113.0865 | 58.2764 | 15.7065 | 19.1944 | 27.2967 | 138.8667 | 30.828 | 83.4067 | 145.4093 | 66.3354 | 101.7562 | 37.2839 | 42.0283 | 13.6484 | 27.6975 | 72.488 | 17.6021 | 59.5762 | 16.1614 | 19.3027 | 1.2132 | 114.1047 | 168.5465 | 28.2716 | 28.5641 | 23.7547 | 34.5542 | 29.9181 | 28.9974 | 46.3828 | 48.1592 | 184.1446 | 60.6161 | 47.336
2022-01-10 20:00 | 90.9025 | 13.5834 | 113.0865 | 58.2764 | 15.7065 | 19.1944 | 27.2967 | 138.8667 | 30.828 | 83.4067 | 145.4093 | 66.3354 | 101.7562 | 37.2839 | 42.0283 | 13.6484 | 27.6975 | 72.488 | 17.6021 | 59.5762 | 16.1614 | 19.3027 | 1.2132 | 114.1047 | 168.5465 | 28.2716 | 28.5641 | 23.7547 | 34.5542 | 29.9181 | 28.9974 | 46.3828 | 48.1592 | 184.1446 | 60.6161 | 47.336
2022-01-10 21:00 | 90.9025 | 13.5834 | 113.0865 | 58.2764 | 15.7065 | 19.1944 | 27.2967 | 138.8667 | 30.828 | 83.4067 | 145.4093 | 66.3354 | 101.7562 | 37.2839 | 42.0283 | 13.6484 | 27.6975 | 72.488 | 17.6021 | 59.5762 | 16.1614 | 19.3027 | 1.2132 | 114.1047 | 168.5465 | 28.2716 | 28.5641 | 23.7547 | 34.5542 | 29.9181 | 28.9974 | 46.3828 | 48.1592 | 184.1446 | 60.6161 | 47.336
2022-01-10 22:00 | 90.9025 | 13.5834 | 113.0865 | 58.2764 | 15.7065 | 19.1944 | 27.2967 | 138.8667 | 30.828 | 83.4067 | 145.4093 | 66.3354 | 101.7562 | 37.2839 | 42.0283 | 13.6484 | 27.6975 | 72.488 | 17.6021 | 59.5762 | 16.1614 | 19.3027 | 1.2132 | 114.1047 | 168.5465 | 28.2716 | 28.5641 | 23.7547 | 34.5542 | 29.9181 | 28.9974 | 46.3828 | 48.1592 | 184.1446 | 60.6161 | 47.336
2022-01-10 23:00 | 90.9025 | 13.5834 | 113.0865 | 58.2764 | 15.7065 | 19.1944 | 27.2967 | 138.8667 | 30.828 | 83.4067 | 145.4093 | 66.3354 | 101.7562 | 37.2839 | 42.0283 | 13.6484 | 27.6975 | 72.488 | 17.6021 | 59.5762 | 16.1614 | 19.3027 | 1.2132 | 114.1047 | 168.5465 | 28.2716 | 28.5641 | 23.7547 | 34.5542 | 29.9181 | 28.9974 | 46.3828 | 48.1592 | 184.1446 | 60.6161 | 47.336
2022-01-11 | 90.9025 | 13.5834 | 113.0865 | 58.2764 | 15.7065 | 19.1944 | 27.2967 | 138.8667 | 30.828 | 83.4067 | 145.4093 | 66.3354 | 101.7562 | 37.2839 | 42.0283 | 13.6484 | 27.6975 | 72.488 | 17.6021 | 59.5762 | 16.1614 | 19.3027 | 1.2132 | 114.1047 | 168.5465 | 28.2716 | 28.5641 | 23.7547 | 34.5542 | 29.9181 | 28.9974 | 46.3828 | 48.1592 | 184.1446 | 60.6161 | 47.336
2022-01-11 01:00 | 90.9025 | 13.5834 | 113.0865 | 58.2764 | 15.7065 | 19.1944 | 27.2967 | 138.8667 | 30.828 | 83.4067 | 145.4093 | 66.3354 | 101.7562 | 37.2839 | 42.0283 | 13.6484 | 27.6975 | 72.488 | 17.6021 | 59.5762 | 16.1614 | 19.3027 | 1.2132 | 114.1047 | 168.5465 | 28.2716 | 28.5641 | 23.7547 | 34.5542 | 29.9181 | 28.9974 | 46.3828 | 48.1592 | 184.1446 | 60.6161 | 47.336
2022-01-11 02:00 | 90.9025 | 13.5834 | 113.0865 | 58.2764 | 15.7065 | 19.1944 | 27.2967 | 138.8667 | 30.828 | 83.4067 | 145.4093 | 66.3354 | 101.7562 | 37.2839 | 42.0283 | 13.6484 | 27.6975 | 72.488 | 17.6021 | 59.5762 | 16.1614 | 19.3027 | 1.2132 | 114.1047 | 168.5465 | 28.2716 | 28.5641 | 23.7547 | 34.5542 | 29.9181 | 28.9974 | 46.3828 | 48.1592 | 184.1446 | 60.6161 | 47.336
2022-01-11 03:00 | 90.9025 | 13.5834 | 113.0865 | 58.2764 | 15.7065 | 19.1944 | 27.2967 | 138.8667 | 30.828 | 83.4067 | 145.4093 | 66.3354 | 101.7562 | 37.2839 | 42.0283 | 13.6484 | 27.6975 | 72.488 | 17.6021 | 59.5762 | 16.1614 | 19.3027 | 1.2132 | 114.1047 | 168.5465 | 28.2716 | 28.5641 | 23.7547 | 34.5542 | 29.9181 | 28.9974 | 46.3828 | 48.1592 | 184.1446 | 60.6161 | 47.336
2022-01-11 04:00 | 90.9025 | 13.5834 | 113.0865 | 58.2764 | 15.7065 | 19.1944 | 27.2967 | 138.8667 | 30.828 | 83.4067 | 145.4093 | 66.3354 | 101.7562 | 37.2839 | 42.0283 | 13.6484 | 27.6975 | 72.488 | 17.6021 | 59.5762 | 16.1614 | 19.3027 | 1.2132 | 114.1047 | 168.5465 | 28.2716 | 28.5641 | 23.7547 | 34.5542 | 29.9181 | 28.9974 | 46.3828 | 48.1592 | 184.1446 | 60.6161 | 47.336
2022-01-11 05:00 | 90.9025 | 13.5834 | 113.0865 | 58.2764 | 15.7065 | 19.1944 | 27.2967 | 138.8667 | 30.828 | 83.4067 | 145.4093 | 66.3354 | 101.7562 | 37.2839 | 42.0283 | 13.6484 | 27.6975 | 72.488 | 17.6021 | 59.5762 | 16.1614 | 19.3027 | 1.2132 | 114.1047 | 168.5465 | 28.2716 | 28.5641 | 23.7547 | 34.5542 | 29.9181 | 28.9974 | 46.3828 | 48.1592 | 184.1446 | 60.6161 | 47.336
2022-01-11 06:00 | 90.9025 | 13.5834 | 113.0865 | 58.2764 | 15.7065 | 19.1944 | 27.2967 | 138.8667 | 30.828 | 83.4067 | 145.4093 | 66.3354 | 101.7562 | 37.2839 | 42.0283 | 13.6484 | 27.6975 | 72.488 | 17.6021 | 59.5762 | 16.1614 | 19.3027 | 1.2132 | 114.1047 | 168.5465 | 28.2716 | 28.5641 | 23.7547 | 34.5542 | 29.9181 | 28.9974 | 46.3828 | 48.1592 | 184.1446 | 60.6161 | 47.336
2022-01-11 07:00 | 90.9025 | 13.5834 | 113.0865 | 58.2764 | 15.7065 | 19.1944 | 27.2967 | 138.8667 | 30.828 | 83.4067 | 145.4093 | 66.3354 | 101.7562 | 37.2839 | 42.0283 | 13.6484 | 27.6975 | 72.488 | 17.6021 | 59.5762 | 16.1614 | 19.3027 | 1.2132 | 114.1047 | 168.5465 | 28.2716 | 28.5641 | 23.7547 | 34.5542 | 29.9181 | 28.9974 | 46.3828 | 48.1592 | 184.1446 | 60.6161 | 47.336
2022-01-11 08:00 | 90.9025 | 13.5834 | 113.0865 | 58.2764 | 15.7065 | 19.1944 | 27.2967 | 138.8667 | 30.828 | 83.4067 | 145.4093 | 66.3354 | 101.7562 | 37.2839 | 42.0283 | 13.6484 | 27.6975 | 72.488 | 17.6021 | 59.5762 | 16.1614 | 19.3027 | 1.2132 | 114.1047 | 168.5465 | 28.2716 | 28.5641 | 23.7547 | 34.5542 | 29.9181 | 28.9974 | 46.3828 | 48.1592 | 184.1446 | 60.6161 | 47.336
2022-01-11 09:00 | 90.9025 | 13.5834 | 113.0865 | 58.2764 | 15.7065 | 19.1944 | 27.2967 | 138.8667 | 30.828 | 83.4067 | 145.4093 | 66.3354 | 101.7562 | 37.2839 | 42.0283 | 13.6484 | 27.6975 | 72.488 | 17.6021 | 59.5762 | 16.1614 | 19.3027 | 1.2132 | 114.1047 | 168.5465 | 28.2716 | 28.5641 | 23.7547 | 34.5542 | 29.9181 | 28.9974 | 46.3828 | 48.1592 | 184.1446 | 60.6161 | 47.336
2022-01-11 10:00 | 90.9025 | 13.5834 | 113.0865 | 58.2764 | 15.7065 | 19.1944 | 27.2967 | 138.8667 | 30.828 | 83.4067 | 145.4093 | 66.3354 | 101.7562 | 37.2839 | 42.0283 | 13.6484 | 27.6975 | 72.488 | 17.6021 | 59.5762 | 16.1614 | 19.3027 | 1.2132 | 114.1047 | 168.5465 | 28.2716 | 28.5641 | 23.7547 | 34.5542 | 29.9181 | 28.9974 | 46.3828 | 48.1592 | 184.1446 | 60.6161 | 47.336
2022-01-11 11:00 | 90.9025 | 13.5834 | 113.0865 | 58.2764 | 15.7065 | 19.1944 | 27.2967 | 138.8667 | 30.828 | 83.4067 | 145.4093 | 66.3354 | 101.7562 | 37.2839 | 42.0283 | 13.6484 | 27.6975 | 72.488 | 17.6021 | 59.5762 | 16.1614 | 19.3027 | 1.2132 | 114.1047 | 168.5465 | 28.2716 | 28.5641 | 23.7547 | 34.5542 | 29.9181 | 28.9974 | 46.3828 | 48.1592 | 184.1446 | 60.6161 | 47.336
2022-01-11 12:00 | 90.9025 | 13.5834 | 113.0865 | 58.2764 | 15.7065 | 19.1944 | 27.2967 | 138.8667 | 30.828 | 83.4067 | 145.4093 | 66.3354 | 101.7562 | 37.2839 | 42.0283 | 13.6484 | 27.6975 | 72.488 | 17.6021 | 59.5762 | 16.1614 | 19.3027 | 1.2132 | 114.1047 | 168.5465 | 28.2716 | 28.5641 | 23.7547 | 34.5542 | 29.9181 | 28.9974 | 46.3828 | 48.1592 | 184.1446 | 60.6161 | 47.336
2022-01-11 13:00 | 90.9025 | 13.5834 | 113.0865 | 58.2764 | 15.7065 | 19.1944 | 27.2967 | 138.8667 | 30.828 | 83.4067 | 145.4093 | 66.3354 | 101.7562 | 37.2839 | 42.0283 | 13.6484 | 27.6975 | 72.488 | 17.6021 | 59.5762 | 16.1614 | 19.3027 | 1.2132 | 114.1047 | 168.5465 | 28.2716 | 28.5641 | 23.7547 | 34.5542 | 29.9181 | 28.9974 | 46.3828 | 48.1592 | 184.1446 | 60.6161 | 47.336
2022-01-11 14:00 | 90.9025 | 13.5834 | 113.0865 | 58.2764 | 15.7065 | 19.1944 | 27.2967 | 138.8667 | 30.828 | 83.4067 | 145.4093 | 66.3354 | 101.7562 | 37.2839 | 42.0283 | 13.6484 | 27.6975 | 72.488 | 17.6021 | 59.5762 | 16.1614 | 19.3027 | 1.2132 | 114.1047 | 168.5465 | 28.2716 | 28.5641 | 23.7547 | 34.5542 | 29.9181 | 28.9974 | 46.3828 | 48.1592 | 184.1446 | 60.6161 | 47.336
2022-01-11 15:00 | 90.9025 | 13.5834 | 113.0865 | 58.2764 | 15.7065 | 19.1944 | 27.2967 | 138.8667 | 30.828 | 83.4067 | 145.4093 | 66.3354 | 101.7562 | 37.2839 | 42.0283 | 13.6484 | 27.6975 | 72.488 | 17.6021 | 59.5762 | 16.1614 | 19.3027 | 1.2132 | 114.1047 | 168.5465 | 28.2716 | 28.5641 | 23.7547 | 34.5542 | 29.9181 | 28.9974 | 46.3828 | 48.1592 | 184.1446 | 60.6161 | 47.336
2022-01-11 16:00 | 90.9025 | 13.5834 | 113.0865 | 58.2764 | 15.7065 | 19.1944 | 27.2967 | 138.8667 | 30.828 | 83.4067 | 145.4093 | 66.3354 | 101.7562 | 37.2839 | 42.0283 | 13.6484 | 27.6975 | 72.488 | 17.6021 | 59.5762 | 16.1614 | 19.3027 | 1.2132 | 114.1047 | 168.5465 | 28.2716 | 28.5641 | 23.7547 | 34.5542 | 29.9181 | 28.9974 | 46.3828 | 48.1592 | 184.1446 | 60.6161 | 47.336
2022-01-11 17:00 | 90.9025 | 13.5834 | 113.0865 | 58.2764 | 15.7065 | 19.1944 | 27.2967 | 138.8667 | 30.828 | 83.4067 | 145.4093 | 66.3354 | 101.7562 | 37.2839 | 42.0283 | 13.6484 | 27.6975 | 72.488 | 17.6021 | 59.5762 | 16.1614 | 19.3027 | 1.2132 | 114.1047 | 168.5465 | 28.2716 | 28.5641 | 23.7547 | 34.5542 | 29.9181 | 28.9974 | 46.3828 | 48.1592 | 184.1446 | 60.6161 | 47.336
2022-01-11 18:00 | 90.9025 | 13.5834 | 113.0865 | 58.2764 | 15.7065 | 19.1944 | 27.2967 | 138.8667 | 30.828 | 83.4067 | 145.4093 | 66.3354 | 101.7562 | 37.2839 | 42.0283 | 13.6484 | 27.6975 | 72.488 | 17.6021 | 59.5762 | 16.1614 | 19.3027 | 1.2132 | 114.1047 | 168.5465 | 28.2716 | 28.5641 | 23.7547 | 34.5542 | 29.9181 | 28.9974 | 46.3828 | 48.1592 | 184.1446 | 60.6161 | 47.336
2022-01-11 19:00 | 90.9025 | 13.5834 | 113.0865 | 58.2764 | 15.7065 | 19.1944 | 27.2967 | 138.8667 | 30.828 | 83.4067 | 145.4093 | 66.3354 | 101.7562 | 37.2839 | 42.0283 | 13.6484 | 27.6975 | 72.488 | 17.6021 | 59.5762 | 16.1614 | 19.3027 | 1.2132 | 114.1047 | 168.5465 | 28.2716 | 28.5641 | 23.7547 | 34.5542 | 29.9181 | 28.9974 | 46.3828 | 48.1592 | 184.1446 | 60.6161 | 47.336
2022-01-11 20:00 | 90.9025 | 13.5834 | 113.0865 | 58.2764 | 15.7065 | 19.1944 | 27.2967 | 138.8667 | 30.828 | 83.4067 | 145.4093 | 66.3354 | 101.7562 | 37.2839 | 42.0283 | 13.6484 | 27.6975 | 72.488 | 17.6021 | 59.5762 | 16.1614 | 19.3027 | 1.2132 | 114.1047 | 168.5465 | 28.2716 | 28.5641 | 23.7547 | 34.5542 | 29.9181 | 28.9974 | 46.3828 | 48.1592 | 184.1446 | 60.6161 | 47.336
2022-01-11 21:00 | 90.9025 | 13.5834 | 113.0865 | 58.2764 | 15.7065 | 19.1944 | 27.2967 | 138.8667 | 30.828 | 83.4067 | 145.4093 | 66.3354 | 101.7562 | 37.2839 | 42.0283 | 13.6484 | 27.6975 | 72.488 | 17.6021 | 59.5762 | 16.1614 | 19.3027 | 1.2132 | 114.1047 | 168.5465 | 28.2716 | 28.5641 | 23.7547 | 34.5542 | 29.9181 | 28.9974 | 46.3828 | 48.1592 | 184.1446 | 60.6161 | 47.336
2022-01-11 22:00 | 90.9025 | 13.5834 | 113.0865 | 58.2764 | 15.7065 | 19.1944 | 27.2967 | 138.8667 | 30.828 | 83.4067 | 145.4093 | 66.3354 | 101.7562 | 37.2839 | 42.0283 | 13.6484 | 27.6975 | 72.488 | 17.6021 | 59.5762 | 16.1614 | 19.3027 | 1.2132 | 114.1047 | 168.5465 | 28.2716 | 28.5641 | 23.7547 | 34.5542 | 29.9181 | 28.9974 | 46.3828 | 48.1592 | 184.1446 | 60.6161 | 47.336
2022-01-11 23:00 | 90.9025 | 13.5834 | 113.0865 | 58.2764 | 15.7065 | 19.1944 | 27.2967 | 138.8667 | 30.828 | 83.4067 | 145.4093 | 66.3354 | 101.7562 | 37.2839 | 42.0283 | 13.6484 | 27.6975 | 72.488 | 17.6021 | 59.5762 | 16.1614 | 19.3027 | 1.2132 | 114.1047 | 168.5465 | 28.2716 | 28.5641 | 23.7547 | 34.5542 | 29.9181 | 28.9974 | 46.3828 | 48.1592 | 184.1446 | 60.6161 | 47.336
2022-01-12 | 90.9025 | 13.5834 | 113.0865 | 58.2764 | 15.7065 | 19.1944 | 27.2967 | 138.8667 | 30.828 | 83.4067 | 145.4093 | 66.3354 | 101.7562 | 37.2839 | 42.0283 | 13.6484 | 27.6975 | 72.488 | 17.6021 | 59.5762 | 16.1614 | 19.3027 | 1.2132 | 114.1047 | 168.5465 | 28.2716 | 28.5641 | 23.7547 | 34.5542 | 29.9181 | 28.9974 | 46.3828 | 48.1592 | 184.1446 | 60.6161 | 47.336
2022-01-12 01:00 | 90.9025 | 13.5834 | 113.0865 | 58.2764 | 15.7065 | 19.1944 | 27.2967 | 138.8667 | 30.828 | 83.4067 | 145.4093 | 66.3354 | 101.7562 | 37.2839 | 42.0283 | 13.6484 | 27.6975 | 72.488 | 17.6021 | 59.5762 | 16.1614 | 19.3027 | 1.2132 | 114.1047 | 168.5465 | 28.2716 | 28.5641 | 23.7547 | 34.5542 | 29.9181 | 28.9974 | 46.3828 | 48.1592 | 184.1446 | 60.6161 | 47.336
2022-01-12 02:00 | 90.9025 | 13.5834 | 113.0865 | 58.2764 | 15.7065 | 19.1944 | 27.2967 | 138.8667 | 30.828 | 83.4067 | 145.4093 | 66.3354 | 101.7562 | 37.2839 | 42.0283 | 13.6484 | 27.6975 | 72.488 | 17.6021 | 59.5762 | 16.1614 | 19.3027 | 1.2132 | 114.1047 | 168.5465 | 28.2716 | 28.5641 | 23.7547 | 34.5542 | 29.9181 | 28.9974 | 46.3828 | 48.1592 | 184.1446 | 60.6161 | 47.336
2022-01-12 03:00 | 90.9025 | 13.5834 | 113.0865 | 58.2764 | 15.7065 | 19.1944 | 27.2967 | 138.8667 | 30.828 | 83.4067 | 145.4093 | 66.3354 | 101.7562 | 37.2839 | 42.0283 | 13.6484 | 27.6975 | 72.488 | 17.6021 | 59.5762 | 16.1614 | 19.3027 | 1.2132 | 114.1047 | 168.5465 | 28.2716 | 28.5641 | 23.7547 | 34.5542 | 29.9181 | 28.9974 | 46.3828 | 48.1592 | 184.1446 | 60.6161 | 47.336
2022-01-12 04:00 | 90.9025 | 13.5834 | 113.0865 | 58.2764 | 15.7065 | 19.1944 | 27.2967 | 138.8667 | 30.828 | 83.4067 | 145.4093 | 66.3354 | 101.7562 | 37.2839 | 42.0283 | 13.6484 | 27.6975 | 72.488 | 17.6021 | 59.5762 | 16.1614 | 19.3027 | 1.2132 | 114.1047 | 168.5465 | 28.2716 | 28.5641 | 23.7547 | 34.5542 | 29.9181 | 28.9974 | 46.3828 | 48.1592 | 184.1446 | 60.6161 | 47.336
2022-01-12 05:00 | 90.9025 | 13.5834 | 113.0865 | 58.2764 | 15.7065 | 19.1944 | 27.2967 | 138.8667 | 30.828 | 83.4067 | 145.4093 | 66.3354 | 101.7562 | 37.2839 | 42.0283 | 13.6484 | 27.6975 | 72.488 | 17.6021 | 59.5762 | 16.1614 | 19.3027 | 1.2132 | 114.1047 | 168.5465 | 28.2716 | 28.5641 | 23.7547 | 34.5542 | 29.9181 | 28.9974 | 46.3828 | 48.1592 | 184.1446 | 60.6161 | 47.336
2022-01-12 06:00 | 90.9025 | 13.5834 | 113.0865 | 58.2764 | 15.7065 | 19.1944 | 27.2967 | 138.8667 | 30.828 | 83.4067 | 145.4093 | 66.3354 | 101.7562 | 37.2839 | 42.0283 | 13.6484 | 27.6975 | 72.488 | 17.6021 | 59.5762 | 16.1614 | 19.3027 | 1.2132 | 114.1047 | 168.5465 | 28.2716 | 28.5641 | 23.7547 | 34.5542 | 29.9181 | 28.9974 | 46.3828 | 48.1592 | 184.1446 | 60.6161 | 47.336
2022-01-12 07:00 | 90.9025 | 13.5834 | 113.0865 | 58.2764 | 15.7065 | 19.1944 | 27.2967 | 138.8667 | 30.828 | 83.4067 | 145.4093 | 66.3354 | 101.7562 | 37.2839 | 42.0283 | 13.6484 | 27.6975 | 72.488 | 17.6021 | 59.5762 | 16.1614 | 19.3027 | 1.2132 | 114.1047 | 168.5465 | 28.2716 | 28.5641 | 23.7547 | 34.5542 | 29.9181 | 28.9974 | 46.3828 | 48.1592 | 184.1446 | 60.6161 | 47.336
2022-01-12 08:00 | 90.9025 | 13.5834 | 113.0865 | 58.2764 | 15.7065 | 19.1944 | 27.2967 | 138.8667 | 30.828 | 83.4067 | 145.4093 | 66.3354 | 101.7562 | 37.2839 | 42.0283 | 13.6484 | 27.6975 | 72.488 | 17.6021 | 59.5762 | 16.1614 | 19.3027 | 1.2132 | 114.1047 | 168.5465 | 28.2716 | 28.5641 | 23.7547 | 34.5542 | 29.9181 | 28.9974 | 46.3828 | 48.1592 | 184.1446 | 60.6161 | 47.336
2022-01-12 09:00 | 90.9025 | 13.5834 | 113.0865 | 58.2764 | 15.7065 | 19.1944 | 27.2967 | 138.8667 | 30.828 | 83.4067 | 145.4093 | 66.3354 | 101.7562 | 37.2839 | 42.0283 | 13.6484 | 27.6975 | 72.488 | 17.6021 | 59.5762 | 16.1614 | 19.3027 | 1.2132 | 114.1047 | 168.5465 | 28.2716 | 28.5641 | 23.7547 | 34.5542 | 29.9181 | 28.9974 | 46.3828 | 48.1592 | 184.1446 | 60.6161 | 47.336
2022-01-12 10:00 | 90.9025 | 13.5834 | 113.0865 | 58.2764 | 15.7065 | 19.1944 | 27.2967 | 138.8667 | 30.828 | 83.4067 | 145.4093 | 66.3354 | 101.7562 | 37.2839 | 42.0283 | 13.6484 | 27.6975 | 72.488 | 17.6021 | 59.5762 | 16.1614 | 19.3027 | 1.2132 | 114.1047 | 168.5465 | 28.2716 | 28.5641 | 23.7547 | 34.5542 | 29.9181 | 28.9974 | 46.3828 | 48.1592 | 184.1446 | 60.6161 | 47.336
2022-01-12 11:00 | 90.9025 | 13.5834 | 113.0865 | 58.2764 | 15.7065 | 19.1944 | 27.2967 | 138.8667 | 30.828 | 83.4067 | 145.4093 | 66.3354 | 101.7562 | 37.2839 | 42.0283 | 13.6484 | 27.6975 | 72.488 | 17.6021 | 59.5762 | 16.1614 | 19.3027 | 1.2132 | 114.1047 | 168.5465 | 28.2716 | 28.5641 | 23.7547 | 34.5542 | 29.9181 | 28.9974 | 46.3828 | 48.1592 | 184.1446 | 60.6161 | 47.336
2022-01-12 12:00 | 90.9025 | 13.5834 | 113.0865 | 58.2764 | 15.7065 | 19.1944 | 27.2967 | 138.8667 | 30.828 | 83.4067 | 145.4093 | 66.3354 | 101.7562 | 37.2839 | 42.0283 | 13.6484 | 27.6975 | 72.488 | 17.6021 | 59.5762 | 16.1614 | 19.3027 | 1.2132 | 114.1047 | 168.5465 | 28.2716 | 28.5641 | 23.7547 | 34.5542 | 29.9181 | 28.9974 | 46.3828 | 48.1592 | 184.1446 | 60.6161 | 47.336
2022-01-12 13:00 | 90.9025 | 13.5834 | 113.0865 | 58.2764 | 15.7065 | 19.1944 | 27.2967 | 138.8667 | 30.828 | 83.4067 | 145.4093 | 66.3354 | 101.7562 | 37.2839 | 42.0283 | 13.6484 | 27.6975 | 72.488 | 17.6021 | 59.5762 | 16.1614 | 19.3027 | 1.2132 | 114.1047 | 168.5465 | 28.2716 | 28.5641 | 23.7547 | 34.5542 | 29.9181 | 28.9974 | 46.3828 | 48.1592 | 184.1446 | 60.6161 | 47.336
2022-01-12 14:00 | 90.9025 | 13.5834 | 113.0865 | 58.2764 | 15.7065 | 19.1944 | 27.2967 | 138.8667 | 30.828 | 83.4067 | 145.4093 | 66.3354 | 101.7562 | 37.2839 | 42.0283 | 13.6484 | 27.6975 | 72.488 | 17.6021 | 59.5762 | 16.1614 | 19.3027 | 1.2132 | 114.1047 | 168.5465 | 28.2716 | 28.5641 | 23.7547 | 34.5542 | 29.9181 | 28.9974 | 46.3828 | 48.1592 | 184.1446 | 60.6161 | 47.336
2022-01-12 15:00 | 90.9025 | 13.5834 | 113.0865 | 58.2764 | 15.7065 | 19.1944 | 27.2967 | 138.8667 | 30.828 | 83.4067 | 145.4093 | 66.3354 | 101.7562 | 37.2839 | 42.0283 | 13.6484 | 27.6975 | 72.488 | 17.6021 | 59.5762 | 16.1614 | 19.3027 | 1.2132 | 114.1047 | 168.5465 | 28.2716 | 28.5641 | 23.7547 | 34.5542 | 29.9181 | 28.9974 | 46.3828 | 48.1592 | 184.1446 | 60.6161 | 47.336
2022-01-12 16:00 | 90.9025 | 13.5834 | 113.0865 | 58.2764 | 15.7065 | 19.1944 | 27.2967 | 138.8667 | 30.828 | 83.4067 | 145.4093 | 66.3354 | 101.7562 | 37.2839 | 42.0283 | 13.6484 | 27.6975 | 72.488 | 17.6021 | 59.5762 | 16.1614 | 19.3027 | 1.2132 | 114.1047 | 168.5465 | 28.2716 | 28.5641 | 23.7547 | 34.5542 | 29.9181 | 28.9974 | 46.3828 | 48.1592 | 184.1446 | 60.6161 | 47.336
2022-01-12 17:00 | 90.9025 | 13.5834 | 113.0865 | 58.2764 | 15.7065 | 19.1944 | 27.2967 | 138.8667 | 30.828 | 83.4067 | 145.4093 | 66.3354 | 101.7562 | 37.2839 | 42.0283 | 13.6484 | 27.6975 | 72.488 | 17.6021 | 59.5762 | 16.1614 | 19.3027 | 1.2132 | 114.1047 | 168.5465 | 28.2716 | 28.5641 | 23.7547 | 34.5542 | 29.9181 | 28.9974 | 46.3828 | 48.1592 | 184.1446 | 60.6161 | 47.336
2022-01-12 18:00 | 90.9025 | 13.5834 | 113.0865 | 58.2764 | 15.7065 | 19.1944 | 27.2967 | 138.8667 | 30.828 | 83.4067 | 145.4093 | 66.3354 | 101.7562 | 37.2839 | 42.0283 | 13.6484 | 27.6975 | 72.488 | 17.6021 | 59.5762 | 16.1614 | 19.3027 | 1.2132 | 114.1047 | 168.5465 | 28.2716 | 28.5641 | 23.7547 | 34.5542 | 29.9181 | 28.9974 | 46.3828 | 48.1592 | 184.1446 | 60.6161 | 47.336
2022-01-12 19:00 | 90.9025 | 13.5834 | 113.0865 | 58.2764 | 15.7065 | 19.1944 | 27.2967 | 138.8667 | 30.828 | 83.4067 | 145.4093 | 66.3354 | 101.7562 | 37.2839 | 42.0283 | 13.6484 | 27.6975 | 72.488 | 17.6021 | 59.5762 | 16.1614 | 19.3027 | 1.2132 | 114.1047 | 168.5465 | 28.2716 | 28.5641 | 23.7547 | 34.5542 | 29.9181 | 28.9974 | 46.3828 | 48.1592 | 184.1446 | 60.6161 | 47.336
2022-01-12 20:00 | 90.9025 | 13.5834 | 113.0865 | 58.2764 | 15.7065 | 19.1944 | 27.2967 | 138.8667 | 30.828 | 83.4067 | 145.4093 | 66.3354 | 101.7562 | 37.2839 | 42.0283 | 13.6484 | 27.6975 | 72.488 | 17.6021 | 59.5762 | 16.1614 | 19.3027 | 1.2132 | 114.1047 | 168.5465 | 28.2716 | 28.5641 | 23.7547 | 34.5542 | 29.9181 | 28.9974 | 46.3828 | 48.1592 | 184.1446 | 60.6161 | 47.336
2022-01-12 21:00 | 90.9025 | 13.5834 | 113.0865 | 58.2764 | 15.7065 | 19.1944 | 27.2967 | 138.8667 | 30.828 | 83.4067 | 145.4093 | 66.3354 | 101.7562 | 37.2839 | 42.0283 | 13.6484 | 27.6975 | 72.488 | 17.6021 | 59.5762 | 16.1614 | 19.3027 | 1.2132 | 114.1047 | 168.5465 | 28.2716 | 28.5641 | 23.7547 | 34.5542 | 29.9181 | 28.9974 | 46.3828 | 48.1592 | 184.1446 | 60.6161 | 47.336
2022-01-12 22:00 | 90.9025 | 13.5834 | 113.0865 | 58.2764 | 15.7065 | 19.1944 | 27.2967 | 138.8667 | 30.828 | 83.4067 | 145.4093 | 66.3354 | 101.7562 | 37.2839 | 42.0283 | 13.6484 | 27.6975 | 72.488 | 17.6021 | 59.5762 | 16.1614 | 19.3027 | 1.2132 | 114.1047 | 168.5465 | 28.2716 | 28.5641 | 23.7547 | 34.5542 | 29.9181 | 28.9974 | 46.3828 | 48.1592 | 184.1446 | 60.6161 | 47.336
2022-01-12 23:00 | 90.9025 | 13.5834 | 113.0865 | 58.2764 | 15.7065 | 19.1944 | 27.2967 | 138.8667 | 30.828 | 83.4067 | 145.4093 | 66.3354 | 101.7562 | 37.2839 | 42.0283 | 13.6484 | 27.6975 | 72.488 | 17.6021 | 59.5762 | 16.1614 | 19.3027 | 1.2132 | 114.1047 | 168.5465 | 28.2716 | 28.5641 | 23.7547 | 34.5542 | 29.9181 | 28.9974 | 46.3828 | 48.1592 | 184.1446 | 60.6161 | 47.336
2022-01-13 | 90.9025 | 13.5834 | 113.0865 | 58.2764 | 15.7065 | 19.1944 | 27.2967 | 138.8667 | 30.828 | 83.4067 | 145.4093 | 66.3354 | 101.7562 | 37.2839 | 42.0283 | 13.6484 | 27.6975 | 72.488 | 17.6021 | 59.5762 | 16.1614 | 19.3027 | 1.2132 | 114.1047 | 168.5465 | 28.2716 | 28.5641 | 23.7547 | 34.5542 | 29.9181 | 28.9974 | 46.3828 | 48.1592 | 184.1446 | 60.6161 | 47.336
2022-01-13 01:00 | 90.9025 | 13.5834 | 113.0865 | 58.2764 | 15.7065 | 19.1944 | 27.2967 | 138.8667 | 30.828 | 83.4067 | 145.4093 | 66.3354 | 101.7562 | 37.2839 | 42.0283 | 13.6484 | 27.6975 | 72.488 | 17.6021 | 59.5762 | 16.1614 | 19.3027 | 1.2132 | 114.1047 | 168.5465 | 28.2716 | 28.5641 | 23.7547 | 34.5542 | 29.9181 | 28.9974 | 46.3828 | 48.1592 | 184.1446 | 60.6161 | 47.336
2022-01-13 02:00 | 90.9025 | 13.5834 | 113.0865 | 58.2764 | 15.7065 | 19.1944 | 27.2967 | 138.8667 | 30.828 | 83.4067 | 145.4093 | 66.3354 | 101.7562 | 37.2839 | 42.0283 | 13.6484 | 27.6975 | 72.488 | 17.6021 | 59.5762 | 16.1614 | 19.3027 | 1.2132 | 114.1047 | 168.5465 | 28.2716 | 28.5641 | 23.7547 | 34.5542 | 29.9181 | 28.9974 | 46.3828 | 48.1592 | 184.1446 | 60.6161 | 47.336
2022-01-13 03:00 | 90.9025 | 13.5834 | 113.0865 | 58.2764 | 15.7065 | 19.1944 | 27.2967 | 138.8667 | 30.828 | 83.4067 | 145.4093 | 66.3354 | 101.7562 | 37.2839 | 42.0283 | 13.6484 | 27.6975 | 72.488 | 17.6021 | 59.5762 | 16.1614 | 19.3027 | 1.2132 | 114.1047 | 168.5465 | 28.2716 | 28.5641 | 23.7547 | 34.5542 | 29.9181 | 28.9974 | 46.3828 | 48.1592 | 184.1446 | 60.6161 | 47.336
2022-01-13 04:00 | 90.9025 | 13.5834 | 113.0865 | 58.2764 | 15.7065 | 19.1944 | 27.2967 | 138.8667 | 30.828 | 83.4067 | 145.4093 | 66.3354 | 101.7562 | 37.2839 | 42.0283 | 13.6484 | 27.6975 | 72.488 | 17.6021 | 59.5762 | 16.1614 | 19.3027 | 1.2132 | 114.1047 | 168.5465 | 28.2716 | 28.5641 | 23.7547 | 34.5542 | 29.9181 | 28.9974 | 46.3828 | 48.1592 | 184.1446 | 60.6161 | 47.336
2022-01-13 05:00 | 90.9025 | 13.5834 | 113.0865 | 58.2764 | 15.7065 | 19.1944 | 27.2967 | 138.8667 | 30.828 | 83.4067 | 145.4093 | 66.3354 | 101.7562 | 37.2839 | 42.0283 | 13.6484 | 27.6975 | 72.488 | 17.6021 | 59.5762 | 16.1614 | 19.3027 | 1.2132 | 114.1047 | 168.5465 | 28.2716 | 28.5641 | 23.7547 | 34.5542 | 29.9181 | 28.9974 | 46.3828 | 48.1592 | 184.1446 | 60.6161 | 47.336
2022-01-13 06:00 | 90.9025 | 13.5834 | 113.0865 | 58.2764 | 15.7065 | 19.1944 | 27.2967 | 138.8667 | 30.828 | 83.4067 | 145.4093 | 66.3354 | 101.7562 | 37.2839 | 42.0283 | 13.6484 | 27.6975 | 72.488 | 17.6021 | 59.5762 | 16.1614 | 19.3027 | 1.2132 | 114.1047 | 168.5465 | 28.2716 | 28.5641 | 23.7547 | 34.5542 | 29.9181 | 28.9974 | 46.3828 | 48.1592 | 184.1446 | 60.6161 | 47.336
2022-01-13 07:00 | 90.9025 | 13.5834 | 113.0865 | 58.2764 | 15.7065 | 19.1944 | 27.2967 | 138.8667 | 30.828 | 83.4067 | 145.4093 | 66.3354 | 101.7562 | 37.2839 | 42.0283 | 13.6484 | 27.6975 | 72.488 | 17.6021 | 59.5762 | 16.1614 | 19.3027 | 1.2132 | 114.1047 | 168.5465 | 28.2716 | 28.5641 | 23.7547 | 34.5542 | 29.9181 | 28.9974 | 46.3828 | 48.1592 | 184.1446 | 60.6161 | 47.336
2022-01-13 08:00 | 90.9025 | 13.5834 | 113.0865 | 58.2764 | 15.7065 | 19.1944 | 27.2967 | 138.8667 | 30.828 | 83.4067 | 145.4093 | 66.3354 | 101.7562 | 37.2839 | 42.0283 | 13.6484 | 27.6975 | 72.488 | 17.6021 | 59.5762 | 16.1614 | 19.3027 | 1.2132 | 114.1047 | 168.5465 | 28.2716 | 28.5641 | 23.7547 | 34.5542 | 29.9181 | 28.9974 | 46.3828 | 48.1592 | 184.1446 | 60.6161 | 47.336
2022-01-13 09:00 | 90.9025 | 13.5834 | 113.0865 | 58.2764 | 15.7065 | 19.1944 | 27.2967 | 138.8667 | 30.828 | 83.4067 | 145.4093 | 66.3354 | 101.7562 | 37.2839 | 42.0283 | 13.6484 | 27.6975 | 72.488 | 17.6021 | 59.5762 | 16.1614 | 19.3027 | 1.2132 | 114.1047 | 168.5465 | 28.2716 | 28.5641 | 23.7547 | 34.5542 | 29.9181 | 28.9974 | 46.3828 | 48.1592 | 184.1446 | 60.6161 | 47.336
2022-01-13 10:00 | 90.9025 | 13.5834 | 113.0865 | 58.2764 | 15.7065 | 19.1944 | 27.2967 | 138.8667 | 30.828 | 83.4067 | 145.4093 | 66.3354 | 101.7562 | 37.2839 | 42.0283 | 13.6484 | 27.6975 | 72.488 | 17.6021 | 59.5762 | 16.1614 | 19.3027 | 1.2132 | 114.1047 | 168.5465 | 28.2716 | 28.5641 | 23.7547 | 34.5542 | 29.9181 | 28.9974 | 46.3828 | 48.1592 | 184.1446 | 60.6161 | 47.336
2022-01-13 11:00 | 90.9025 | 13.5834 | 113.0865 | 58.2764 | 15.7065 | 19.1944 | 27.2967 | 138.8667 | 30.828 | 83.4067 | 145.4093 | 66.3354 | 101.7562 | 37.2839 | 42.0283 | 13.6484 | 27.6975 | 72.488 | 17.6021 | 59.5762 | 16.1614 | 19.3027 | 1.2132 | 114.1047 | 168.5465 | 28.2716 | 28.5641 | 23.7547 | 34.5542 | 29.9181 | 28.9974 | 46.3828 | 48.1592 | 184.1446 | 60.6161 | 47.336
2022-01-13 12:00 | 90.9025 | 13.5834 | 113.0865 | 58.2764 | 15.7065 | 19.1944 | 27.2967 | 138.8667 | 30.828 | 83.4067 | 145.4093 | 66.3354 | 101.7562 | 37.2839 | 42.0283 | 13.6484 | 27.6975 | 72.488 | 17.6021 | 59.5762 | 16.1614 | 19.3027 | 1.2132 | 114.1047 | 168.5465 | 28.2716 | 28.5641 | 23.7547 | 34.5542 | 29.9181 | 28.9974 | 46.3828 | 48.1592 | 184.1446 | 60.6161 | 47.336
2022-01-13 13:00 | 90.9025 | 13.5834 | 113.0865 | 58.2764 | 15.7065 | 19.1944 | 27.2967 | 138.8667 | 30.828 | 83.4067 | 145.4093 | 66.3354 | 101.7562 | 37.2839 | 42.0283 | 13.6484 | 27.6975 | 72.488 | 17.6021 | 59.5762 | 16.1614 | 19.3027 | 1.2132 | 114.1047 | 168.5465 | 28.2716 | 28.5641 | 23.7547 | 34.5542 | 29.9181 | 28.9974 | 46.3828 | 48.1592 | 184.1446 | 60.6161 | 47.336
2022-01-13 14:00 | 90.9025 | 13.5834 | 113.0865 | 58.2764 | 15.7065 | 19.1944 | 27.2967 | 138.8667 | 30.828 | 83.4067 | 145.4093 | 66.3354 | 101.7562 | 37.2839 | 42.0283 | 13.6484 | 27.6975 | 72.488 | 17.6021 | 59.5762 | 16.1614 | 19.3027 | 1.2132 | 114.1047 | 168.5465 | 28.2716 | 28.5641 | 23.7547 | 34.5542 | 29.9181 | 28.9974 | 46.3828 | 48.1592 | 184.1446 | 60.6161 | 47.336
2022-01-13 15:00 | 90.9025 | 13.5834 | 113.0865 | 58.2764 | 15.7065 | 19.1944 | 27.2967 | 138.8667 | 30.828 | 83.4067 | 145.4093 | 66.3354 | 101.7562 | 37.2839 | 42.0283 | 13.6484 | 27.6975 | 72.488 | 17.6021 | 59.5762 | 16.1614 | 19.3027 | 1.2132 | 114.1047 | 168.5465 | 28.2716 | 28.5641 | 23.7547 | 34.5542 | 29.9181 | 28.9974 | 46.3828 | 48.1592 | 184.1446 | 60.6161 | 47.336
2022-01-13 16:00 | 90.9025 | 13.5834 | 113.0865 | 58.2764 | 15.7065 | 19.1944 | 27.2967 | 138.8667 | 30.828 | 83.4067 | 145.4093 | 66.3354 | 101.7562 | 37.2839 | 42.0283 | 13.6484 | 27.6975 | 72.488 | 17.6021 | 59.5762 | 16.1614 | 19.3027 | 1.2132 | 114.1047 | 168.5465 | 28.2716 | 28.5641 | 23.7547 | 34.5542 | 29.9181 | 28.9974 | 46.3828 | 48.1592 | 184.1446 | 60.6161 | 47.336
2022-01-13 17:00 | 90.9025 | 13.5834 | 113.0865 | 58.2764 | 15.7065 | 19.1944 | 27.2967 | 138.8667 | 30.828 | 83.4067 | 145.4093 | 66.3354 | 101.7562 | 37.2839 | 42.0283 | 13.6484 | 27.6975 | 72.488 | 17.6021 | 59.5762 | 16.1614 | 19.3027 | 1.2132 | 114.1047 | 168.5465 | 28.2716 | 28.5641 | 23.7547 | 34.5542 | 29.9181 | 28.9974 | 46.3828 | 48.1592 | 184.1446 | 60.6161 | 47.336
2022-01-13 18:00 | 90.9025 | 13.5834 | 113.0865 | 58.2764 | 15.7065 | 19.1944 | 27.2967 | 138.8667 | 30.828 | 83.4067 | 145.4093 | 66.3354 | 101.7562 | 37.2839 | 42.0283 | 13.6484 | 27.6975 | 72.488 | 17.6021 | 59.5762 | 16.1614 | 19.3027 | 1.2132 | 114.1047 | 168.5465 | 28.2716 | 28.5641 | 23.7547 | 34.5542 | 29.9181 | 28.9974 | 46.3828 | 48.1592 | 184.1446 | 60.6161 | 47.336
2022-01-13 19:00 | 90.9025 | 13.5834 | 113.0865 | 58.2764 | 15.7065 | 19.1944 | 27.2967 | 138.8667 | 30.828 | 83.4067 | 145.4093 | 66.3354 | 101.7562 | 37.2839 | 42.0283 | 13.6484 | 27.6975 | 72.488 | 17.6021 | 59.5762 | 16.1614 | 19.3027 | 1.2132 | 114.1047 | 168.5465 | 28.2716 | 28.5641 | 23.7547 | 34.5542 | 29.9181 | 28.9974 | 46.3828 | 48.1592 | 184.1446 | 60.6161 | 47.336
2022-01-13 20:00 | 90.9025 | 13.5834 | 113.0865 | 58.2764 | 15.7065 | 19.1944 | 27.2967 | 138.8667 | 30.828 | 83.4067 | 145.4093 | 66.3354 | 101.7562 | 37.2839 | 42.0283 | 13.6484 | 27.6975 | 72.488 | 17.6021 | 59.5762 | 16.1614 | 19.3027 | 1.2132 | 114.1047 | 168.5465 | 28.2716 | 28.5641 | 23.7547 | 34.5542 | 29.9181 | 28.9974 | 46.3828 | 48.1592 | 184.1446 | 60.6161 | 47.336
2022-01-13 21:00 | 90.9025 | 13.5834 | 113.0865 | 58.2764 | 15.7065 | 19.1944 | 27.2967 | 138.8667 | 30.828 | 83.4067 | 145.4093 | 66.3354 | 101.7562 | 37.2839 | 42.0283 | 13.6484 | 27.6975 | 72.488 | 17.6021 | 59.5762 | 16.1614 | 19.3027 | 1.2132 | 114.1047 | 168.5465 | 28.2716 | 28.5641 | 23.7547 | 34.5542 | 29.9181 | 28.9974 | 46.3828 | 48.1592 | 184.1446 | 60.6161 | 47.336
2022-01-13 22:00 | 90.9025 | 13.5834 | 113.0865 | 58.2764 | 15.7065 | 19.1944 | 27.2967 | 138.8667 | 30.828 | 83.4067 | 145.4093 | 66.3354 | 101.7562 | 37.2839 | 42.0283 | 13.6484 | 27.6975 | 72.488 | 17.6021 | 59.5762 | 16.1614 | 19.3027 | 1.2132 | 114.1047 | 168.5465 | 28.2716 | 28.5641 | 23.7547 | 34.5542 | 29.9181 | 28.9974 | 46.3828 | 48.1592 | 184.1446 | 60.6161 | 47.336
2022-01-13 23:00 | 90.9025 | 13.5834 | 113.0865 | 58.2764 | 15.7065 | 19.1944 | 27.2967 | 138.8667 | 30.828 | 83.4067 | 145.4093 | 66.3354 | 101.7562 | 37.2839 | 42.0283 | 13.6484 | 27.6975 | 72.488 | 17.6021 | 59.5762 | 16.1614 | 19.3027 | 1.2132 | 114.1047 | 168.5465 | 28.2716 | 28.5641 | 23.7547 | 34.5542 | 29.9181 | 28.9974 | 46.3828 | 48.1592 | 184.1446 | 60.6161 | 47.336
2022-01-14 | 90.9025 | 13.5834 | 113.0865 | 58.2764 | 15.7065 | 19.1944 | 27.2967 | 138.8667 | 30.828 | 83.4067 | 145.4093 | 66.3354 | 101.7562 | 37.2839 | 42.0283 | 13.6484 | 27.6975 | 72.488 | 17.6021 | 59.5762 | 16.1614 | 19.3027 | 1.2132 | 114.1047 | 168.5465 | 28.2716 | 28.5641 | 23.7547 | 34.5542 | 29.9181 | 28.9974 | 46.3828 | 48.1592 | 184.1446 | 60.6161 | 47.336
2022-01-14 01:00 | 90.9025 | 13.5834 | 113.0865 | 58.2764 | 15.7065 | 19.1944 | 27.2967 | 138.8667 | 30.828 | 83.4067 | 145.4093 | 66.3354 | 101.7562 | 37.2839 | 42.0283 | 13.6484 | 27.6975 | 72.488 | 17.6021 | 59.5762 | 16.1614 | 19.3027 | 1.2132 | 114.1047 | 168.5465 | 28.2716 | 28.5641 | 23.7547 | 34.5542 | 29.9181 | 28.9974 | 46.3828 | 48.1592 | 184.1446 | 60.6161 | 47.336
2022-01-14 02:00 | 90.9025 | 13.5834 | 113.0865 | 58.2764 | 15.7065 | 19.1944 | 27.2967 | 138.8667 | 30.828 | 83.4067 | 145.4093 | 66.3354 | 101.7562 | 37.2839 | 42.0283 | 13.6484 | 27.6975 | 72.488 | 17.6021 | 59.5762 | 16.1614 | 19.3027 | 1.2132 | 114.1047 | 168.5465 | 28.2716 | 28.5641 | 23.7547 | 34.5542 | 29.9181 | 28.9974 | 46.3828 | 48.1592 | 184.1446 | 60.6161 | 47.336
2022-01-14 03:00 | 90.9025 | 13.5834 | 113.0865 | 58.2764 | 15.7065 | 19.1944 | 27.2967 | 138.8667 | 30.828 | 83.4067 | 145.4093 | 66.3354 | 101.7562 | 37.2839 | 42.0283 | 13.6484 | 27.6975 | 72.488 | 17.6021 | 59.5762 | 16.1614 | 19.3027 | 1.2132 | 114.1047 | 168.5465 | 28.2716 | 28.5641 | 23.7547 | 34.5542 | 29.9181 | 28.9974 | 46.3828 | 48.1592 | 184.1446 | 60.6161 | 47.336
2022-01-14 04:00 | 90.9025 | 13.5834 | 113.0865 | 58.2764 | 15.7065 | 19.1944 | 27.2967 | 138.8667 | 30.828 | 83.4067 | 145.4093 | 66.3354 | 101.7562 | 37.2839 | 42.0283 | 13.6484 | 27.6975 | 72.488 | 17.6021 | 59.5762 | 16.1614 | 19.3027 | 1.2132 | 114.1047 | 168.5465 | 28.2716 | 28.5641 | 23.7547 | 34.5542 | 29.9181 | 28.9974 | 46.3828 | 48.1592 | 184.1446 | 60.6161 | 47.336
2022-01-14 05:00 | 90.9025 | 13.5834 | 113.0865 | 58.2764 | 15.7065 | 19.1944 | 27.2967 | 138.8667 | 30.828 | 83.4067 | 145.4093 | 66.3354 | 101.7562 | 37.2839 | 42.0283 | 13.6484 | 27.6975 | 72.488 | 17.6021 | 59.5762 | 16.1614 | 19.3027 | 1.2132 | 114.1047 | 168.5465 | 28.2716 | 28.5641 | 23.7547 | 34.5542 | 29.9181 | 28.9974 | 46.3828 | 48.1592 | 184.1446 | 60.6161 | 47.336
2022-01-14 06:00 | 90.9025 | 13.5834 | 113.0865 | 58.2764 | 15.7065 | 19.1944 | 27.2967 | 138.8667 | 30.828 | 83.4067 | 145.4093 | 66.3354 | 101.7562 | 37.2839 | 42.0283 | 13.6484 | 27.6975 | 72.488 | 17.6021 | 59.5762 | 16.1614 | 19.3027 | 1.2132 | 114.1047 | 168.5465 | 28.2716 | 28.5641 | 23.7547 | 34.5542 | 29.9181 | 28.9974 | 46.3828 | 48.1592 | 184.1446 | 60.6161 | 47.336
2022-01-14 07:00 | 90.9025 | 13.5834 | 113.0865 | 58.2764 | 15.7065 | 19.1944 | 27.2967 | 138.8667 | 30.828 | 83.4067 | 145.4093 | 66.3354 | 101.7562 | 37.2839 | 42.0283 | 13.6484 | 27.6975 | 72.488 | 17.6021 | 59.5762 | 16.1614 | 19.3027 | 1.2132 | 114.1047 | 168.5465 | 28.2716 | 28.5641 | 23.7547 | 34.5542 | 29.9181 | 28.9974 | 46.3828 | 48.1592 | 184.1446 | 60.6161 | 47.336
2022-01-14 08:00 | 90.9025 | 13.5834 | 113.0865 | 58.2764 | 15.7065 | 19.1944 | 27.2967 | 138.8667 | 30.828 | 83.4067 | 145.4093 | 66.3354 | 101.7562 | 37.2839 | 42.0283 | 13.6484 | 27.6975 | 72.488 | 17.6021 | 59.5762 | 16.1614 | 19.3027 | 1.2132 | 114.1047 | 168.5465 | 28.2716 | 28.5641 | 23.7547 | 34.5542 | 29.9181 | 28.9974 | 46.3828 | 48.1592 | 184.1446 | 60.6161 | 47.336
2022-01-14 09:00 | 90.9025 | 13.5834 | 113.0865 | 58.2764 | 15.7065 | 19.1944 | 27.2967 | 138.8667 | 30.828 | 83.4067 | 145.4093 | 66.3354 | 101.7562 | 37.2839 | 42.0283 | 13.6484 | 27.6975 | 72.488 | 17.6021 | 59.5762 | 16.1614 | 19.3027 | 1.2132 | 114.1047 | 168.5465 | 28.2716 | 28.5641 | 23.7547 | 34.5542 | 29.9181 | 28.9974 | 46.3828 | 48.1592 | 184.1446 | 60.6161 | 47.336
2022-01-14 10:00 | 90.9025 | 13.5834 | 113.0865 | 58.2764 | 15.7065 | 19.1944 | 27.2967 | 138.8667 | 30.828 | 83.4067 | 145.4093 | 66.3354 | 101.7562 | 37.2839 | 42.0283 | 13.6484 | 27.6975 | 72.488 | 17.6021 | 59.5762 | 16.1614 | 19.3027 | 1.2132 | 114.1047 | 168.5465 | 28.2716 | 28.5641 | 23.7547 | 34.5542 | 29.9181 | 28.9974 | 46.3828 | 48.1592 | 184.1446 | 60.6161 | 47.336
2022-01-14 11:00 | 90.9025 | 13.5834 | 113.0865 | 58.2764 | 15.7065 | 19.1944 | 27.2967 | 138.8667 | 30.828 | 83.4067 | 145.4093 | 66.3354 | 101.7562 | 37.2839 | 42.0283 | 13.6484 | 27.6975 | 72.488 | 17.6021 | 59.5762 | 16.1614 | 19.3027 | 1.2132 | 114.1047 | 168.5465 | 28.2716 | 28.5641 | 23.7547 | 34.5542 | 29.9181 | 28.9974 | 46.3828 | 48.1592 | 184.1446 | 60.6161 | 47.336
2022-01-14 12:00 | 90.9025 | 13.5834 | 113.0865 | 58.2764 | 15.7065 | 19.1944 | 27.2967 | 138.8667 | 30.828 | 83.4067 | 145.4093 | 66.3354 | 101.7562 | 37.2839 | 42.0283 | 13.6484 | 27.6975 | 72.488 | 17.6021 | 59.5762 | 16.1614 | 19.3027 | 1.2132 | 114.1047 | 168.5465 | 28.2716 | 28.5641 | 23.7547 | 34.5542 | 29.9181 | 28.9974 | 46.3828 | 48.1592 | 184.1446 | 60.6161 | 47.336
2022-01-14 13:00 | 90.9025 | 13.5834 | 113.0865 | 58.2764 | 15.7065 | 19.1944 | 27.2967 | 138.8667 | 30.828 | 83.4067 | 145.4093 | 66.3354 | 101.7562 | 37.2839 | 42.0283 | 13.6484 | 27.6975 | 72.488 | 17.6021 | 59.5762 | 16.1614 | 19.3027 | 1.2132 | 114.1047 | 168.5465 | 28.2716 | 28.5641 | 23.7547 | 34.5542 | 29.9181 | 28.9974 | 46.3828 | 48.1592 | 184.1446 | 60.6161 | 47.336
2022-01-14 14:00 | 90.9025 | 13.5834 | 113.0865 | 58.2764 | 15.7065 | 19.1944 | 27.2967 | 138.8667 | 30.828 | 83.4067 | 145.4093 | 66.3354 | 101.7562 | 37.2839 | 42.0283 | 13.6484 | 27.6975 | 72.488 | 17.6021 | 59.5762 | 16.1614 | 19.3027 | 1.2132 | 114.1047 | 168.5465 | 28.2716 | 28.5641 | 23.7547 | 34.5542 | 29.9181 | 28.9974 | 46.3828 | 48.1592 | 184.1446 | 60.6161 | 47.336
2022-01-14 15:00 | 90.9025 | 13.5834 | 113.0865 | 58.2764 | 15.7065 | 19.1944 | 27.2967 | 138.8667 | 30.828 | 83.4067 | 145.4093 | 66.3354 | 101.7562 | 37.2839 | 42.0283 | 13.6484 | 27.6975 | 72.488 | 17.6021 | 59.5762 | 16.1614 | 19.3027 | 1.2132 | 114.1047 | 168.5465 | 28.2716 | 28.5641 | 23.7547 | 34.5542 | 29.9181 | 28.9974 | 46.3828 | 48.1592 | 184.1446 | 60.6161 | 47.336
2022-01-14 16:00 | 90.9025 | 13.5834 | 113.0865 | 58.2764 | 15.7065 | 19.1944 | 27.2967 | 138.8667 | 30.828 | 83.4067 | 145.4093 | 66.3354 | 101.7562 | 37.2839 | 42.0283 | 13.6484 | 27.6975 | 72.488 | 17.6021 | 59.5762 | 16.1614 | 19.3027 | 1.2132 | 114.1047 | 168.5465 | 28.2716 | 28.5641 | 23.7547 | 34.5542 | 29.9181 | 28.9974 | 46.3828 | 48.1592 | 184.1446 | 60.6161 | 47.336
2022-01-14 17:00 | 90.9025 | 13.5834 | 113.0865 | 58.2764 | 15.7065 | 19.1944 | 27.2967 | 138.8667 | 30.828 | 83.4067 | 145.4093 | 66.3354 | 101.7562 | 37.2839 | 42.0283 | 13.6484 | 27.6975 | 72.488 | 17.6021 | 59.5762 | 16.1614 | 19.3027 | 1.2132 | 114.1047 | 168.5465 | 28.2716 | 28.5641 | 23.7547 | 34.5542 | 29.9181 | 28.9974 | 46.3828 | 48.1592 | 184.1446 | 60.6161 | 47.336
2022-01-14 18:00 | 90.9025 | 13.5834 | 113.0865 | 58.2764 | 15.7065 | 19.1944 | 27.2967 | 138.8667 | 30.828 | 83.4067 | 145.4093 | 66.3354 | 101.7562 | 37.2839 | 42.0283 | 13.6484 | 27.6975 | 72.488 | 17.6021 | 59.5762 | 16.1614 | 19.3027 | 1.2132 | 114.1047 | 168.5465 | 28.2716 | 28.5641 | 23.7547 | 34.5542 | 29.9181 | 28.9974 | 46.3828 | 48.1592 | 184.1446 | 60.6161 | 47.336
2022-01-14 19:00 | 90.9025 | 13.5834 | 113.0865 | 58.2764 | 15.7065 | 19.1944 | 27.2967 | 138.8667 | 30.828 | 83.4067 | 145.4093 | 66.3354 | 101.7562 | 37.2839 | 42.0283 | 13.6484 | 27.6975 | 72.488 | 17.6021 | 59.5762 | 16.1614 | 19.3027 | 1.2132 | 114.1047 | 168.5465 | 28.2716 | 28.5641 | 23.7547 | 34.5542 | 29.9181 | 28.9974 | 46.3828 | 48.1592 | 184.1446 | 60.6161 | 47.336
2022-01-14 20:00 | 90.9025 | 13.5834 | 113.0865 | 58.2764 | 15.7065 | 19.1944 | 27.2967 | 138.8667 | 30.828 | 83.4067 | 145.4093 | 66.3354 | 101.7562 | 37.2839 | 42.0283 | 13.6484 | 27.6975 | 72.488 | 17.6021 | 59.5762 | 16.1614 | 19.3027 | 1.2132 | 114.1047 | 168.5465 | 28.2716 | 28.5641 | 23.7547 | 34.5542 | 29.9181 | 28.9974 | 46.3828 | 48.1592 | 184.1446 | 60.6161 | 47.336
2022-01-14 21:00 | 90.9025 | 13.5834 | 113.0865 | 58.2764 | 15.7065 | 19.1944 | 27.2967 | 138.8667 | 30.828 | 83.4067 | 145.4093 | 66.3354 | 101.7562 | 37.2839 | 42.0283 | 13.6484 | 27.6975 | 72.488 | 17.6021 | 59.5762 | 16.1614 | 19.3027 | 1.2132 | 114.1047 | 168.5465 | 28.2716 | 28.5641 | 23.7547 | 34.5542 | 29.9181 | 28.9974 | 46.3828 | 48.1592 | 184.1446 | 60.6161 | 47.336
2022-01-14 22:00 | 90.9025 | 13.5834 | 113.0865 | 58.2764 | 15.7065 | 19.1944 | 27.2967 | 138.8667 | 30.828 | 83.4067 | 145.4093 | 66.3354 | 101.7562 | 37.2839 | 42.0283 | 13.6484 | 27.6975 | 72.488 | 17.6021 | 59.5762 | 16.1614 | 19.3027 | 1.2132 | 114.1047 | 168.5465 | 28.2716 | 28.5641 | 23.7547 | 34.5542 | 29.9181 | 28.9974 | 46.3828 | 48.1592 | 184.1446 | 60.6161 | 47.336
2022-01-14 23:00 | 90.9025 | 13.5834 | 113.0865 | 58.2764 | 15.7065 | 19.1944 | 27.2967 | 138.8667 | 30.828 | 83.4067 | 145.4093 | 66.3354 | 101.7562 | 37.2839 | 42.0283 | 13.6484 | 27.6975 | 72.488 | 17.6021 | 59.5762 | 16.1614 | 19.3027 | 1.2132 | 114.1047 | 168.5465 | 28.2716 | 28.5641 | 23.7547 | 34.5542 | 29.9181 | 28.9974 | 46.3828 | 48.1592 | 184.1446 | 60.6161 | 47.336
2022-01-15 | 90.9025 | 13.5834 | 113.0865 | 58.2764 | 15.7065 | 19.1944 | 27.2967 | 138.8667 | 30.828 | 83.4067 | 145.4093 | 66.3354 | 101.7562 | 37.2839 | 42.0283 | 13.6484 | 27.6975 | 72.488 | 17.6021 | 59.5762 | 16.1614 | 19.3027 | 1.2132 | 114.1047 | 168.5465 | 28.2716 | 28.5641 | 23.7547 | 34.5542 | 29.9181 | 28.9974 | 46.3828 | 48.1592 | 184.1446 | 60.6161 | 47.336
2022-01-15 01:00 | 90.9025 | 13.5834 | 113.0865 | 58.2764 | 15.7065 | 19.1944 | 27.2967 | 138.8667 | 30.828 | 83.4067 | 145.4093 | 66.3354 | 101.7562 | 37.2839 | 42.0283 | 13.6484 | 27.6975 | 72.488 | 17.6021 | 59.5762 | 16.1614 | 19.3027 | 1.2132 | 114.1047 | 168.5465 | 28.2716 | 28.5641 | 23.7547 | 34.5542 | 29.9181 | 28.9974 | 46.3828 | 48.1592 | 184.1446 | 60.6161 | 47.336
2022-01-15 02:00 | 90.9025 | 13.5834 | 113.0865 | 58.2764 | 15.7065 | 19.1944 | 27.2967 | 138.8667 | 30.828 | 83.4067 | 145.4093 | 66.3354 | 101.7562 | 37.2839 | 42.0283 | 13.6484 | 27.6975 | 72.488 | 17.6021 | 59.5762 | 16.1614 | 19.3027 | 1.2132 | 114.1047 | 168.5465 | 28.2716 | 28.5641 | 23.7547 | 34.5542 | 29.9181 | 28.9974 | 46.3828 | 48.1592 | 184.1446 | 60.6161 | 47.336
2022-01-15 03:00 | 90.9025 | 13.5834 | 113.0865 | 58.2764 | 15.7065 | 19.1944 | 27.2967 | 138.8667 | 30.828 | 83.4067 | 145.4093 | 66.3354 | 101.7562 | 37.2839 | 42.0283 | 13.6484 | 27.6975 | 72.488 | 17.6021 | 59.5762 | 16.1614 | 19.3027 | 1.2132 | 114.1047 | 168.5465 | 28.2716 | 28.5641 | 23.7547 | 34.5542 | 29.9181 | 28.9974 | 46.3828 | 48.1592 | 184.1446 | 60.6161 | 47.336
2022-01-15 04:00 | 90.9025 | 13.5834 | 113.0865 | 58.2764 | 15.7065 | 19.1944 | 27.2967 | 138.8667 | 30.828 | 83.4067 | 145.4093 | 66.3354 | 101.7562 | 37.2839 | 42.0283 | 13.6484 | 27.6975 | 72.488 | 17.6021 | 59.5762 | 16.1614 | 19.3027 | 1.2132 | 114.1047 | 168.5465 | 28.2716 | 28.5641 | 23.7547 | 34.5542 | 29.9181 | 28.9974 | 46.3828 | 48.1592 | 184.1446 | 60.6161 | 47.336
2022-01-15 05:00 | 90.9025 | 13.5834 | 113.0865 | 58.2764 | 15.7065 | 19.1944 | 27.2967 | 138.8667 | 30.828 | 83.4067 | 145.4093 | 66.3354 | 101.7562 | 37.2839 | 42.0283 | 13.6484 | 27.6975 | 72.488 | 17.6021 | 59.5762 | 16.1614 | 19.3027 | 1.2132 | 114.1047 | 168.5465 | 28.2716 | 28.5641 | 23.7547 | 34.5542 | 29.9181 | 28.9974 | 46.3828 | 48.1592 | 184.1446 | 60.6161 | 47.336
2022-01-15 06:00 | 90.9025 | 13.5834 | 113.0865 | 58.2764 | 15.7065 | 19.1944 | 27.2967 | 138.8667 | 30.828 | 83.4067 | 145.4093 | 66.3354 | 101.7562 | 37.2839 | 42.0283 | 13.6484 | 27.6975 | 72.488 | 17.6021 | 59.5762 | 16.1614 | 19.3027 | 1.2132 | 114.1047 | 168.5465 | 28.2716 | 28.5641 | 23.7547 | 34.5542 | 29.9181 | 28.9974 | 46.3828 | 48.1592 | 184.1446 | 60.6161 | 47.336
2022-01-15 07:00 | 90.9025 | 13.5834 | 113.0865 | 58.2764 | 15.7065 | 19.1944 | 27.2967 | 138.8667 | 30.828 | 83.4067 | 145.4093 | 66.3354 | 101.7562 | 37.2839 | 42.0283 | 13.6484 | 27.6975 | 72.488 | 17.6021 | 59.5762 | 16.1614 | 19.3027 | 1.2132 | 114.1047 | 168.5465 | 28.2716 | 28.5641 | 23.7547 | 34.5542 | 29.9181 | 28.9974 | 46.3828 | 48.1592 | 184.1446 | 60.6161 | 47.336
2022-01-15 08:00 | 90.9025 | 13.5834 | 113.0865 | 58.2764 | 15.7065 | 19.1944 | 27.2967 | 138.8667 | 30.828 | 83.4067 | 145.4093 | 66.3354 | 101.7562 | 37.2839 | 42.0283 | 13.6484 | 27.6975 | 72.488 | 17.6021 | 59.5762 | 16.1614 | 19.3027 | 1.2132 | 114.1047 | 168.5465 | 28.2716 | 28.5641 | 23.7547 | 34.5542 | 29.9181 | 28.9974 | 46.3828 | 48.1592 | 184.1446 | 60.6161 | 47.336
2022-01-15 09:00 | 90.9025 | 13.5834 | 113.0865 | 58.2764 | 15.7065 | 19.1944 | 27.2967 | 138.8667 | 30.828 | 83.4067 | 145.4093 | 66.3354 | 101.7562 | 37.2839 | 42.0283 | 13.6484 | 27.6975 | 72.488 | 17.6021 | 59.5762 | 16.1614 | 19.3027 | 1.2132 | 114.1047 | 168.5465 | 28.2716 | 28.5641 | 23.7547 | 34.5542 | 29.9181 | 28.9974 | 46.3828 | 48.1592 | 184.1446 | 60.6161 | 47.336
2022-01-15 10:00 | 90.9025 | 13.5834 | 113.0865 | 58.2764 | 15.7065 | 19.1944 | 27.2967 | 138.8667 | 30.828 | 83.4067 | 145.4093 | 66.3354 | 101.7562 | 37.2839 | 42.0283 | 13.6484 | 27.6975 | 72.488 | 17.6021 | 59.5762 | 16.1614 | 19.3027 | 1.2132 | 114.1047 | 168.5465 | 28.2716 | 28.5641 | 23.7547 | 34.5542 | 29.9181 | 28.9974 | 46.3828 | 48.1592 | 184.1446 | 60.6161 | 47.336
2022-01-15 11:00 | 90.9025 | 13.5834 | 113.0865 | 58.2764 | 15.7065 | 19.1944 | 27.2967 | 138.8667 | 30.828 | 83.4067 | 145.4093 | 66.3354 | 101.7562 | 37.2839 | 42.0283 | 13.6484 | 27.6975 | 72.488 | 17.6021 | 59.5762 | 16.1614 | 19.3027 | 1.2132 | 114.1047 | 168.5465 | 28.2716 | 28.5641 | 23.7547 | 34.5542 | 29.9181 | 28.9974 | 46.3828 | 48.1592 | 184.1446 | 60.6161 | 47.336
2022-01-15 12:00 | 90.9025 | 13.5834 | 113.0865 | 58.2764 | 15.7065 | 19.1944 | 27.2967 | 138.8667 | 30.828 | 83.4067 | 145.4093 | 66.3354 | 101.7562 | 37.2839 | 42.0283 | 13.6484 | 27.6975 | 72.488 | 17.6021 | 59.5762 | 16.1614 | 19.3027 | 1.2132 | 114.1047 | 168.5465 | 28.2716 | 28.5641 | 23.7547 | 34.5542 | 29.9181 | 28.9974 | 46.3828 | 48.1592 | 184.1446 | 60.6161 | 47.336
2022-01-15 13:00 | 90.9025 | 13.5834 | 113.0865 | 58.2764 | 15.7065 | 19.1944 | 27.2967 | 138.8667 | 30.828 | 83.4067 | 145.4093 | 66.3354 | 101.7562 | 37.2839 | 42.0283 | 13.6484 | 27.6975 | 72.488 | 17.6021 | 59.5762 | 16.1614 | 19.3027 | 1.2132 | 114.1047 | 168.5465 | 28.2716 | 28.5641 | 23.7547 | 34.5542 | 29.9181 | 28.9974 | 46.3828 | 48.1592 | 184.1446 | 60.6161 | 47.336
2022-01-15 14:00 | 90.9025 | 13.5834 | 113.0865 | 58.2764 | 15.7065 | 19.1944 | 27.2967 | 138.8667 | 30.828 | 83.4067 | 145.4093 | 66.3354 | 101.7562 | 37.2839 | 42.0283 | 13.6484 | 27.6975 | 72.488 | 17.6021 | 59.5762 | 16.1614 | 19.3027 | 1.2132 | 114.1047 | 168.5465 | 28.2716 | 28.5641 | 23.7547 | 34.5542 | 29.9181 | 28.9974 | 46.3828 | 48.1592 | 184.1446 | 60.6161 | 47.336
2022-01-15 15:00 | 90.9025 | 13.5834 | 113.0865 | 58.2764 | 15.7065 | 19.1944 | 27.2967 | 138.8667 | 30.828 | 83.4067 | 145.4093 | 66.3354 | 101.7562 | 37.2839 | 42.0283 | 13.6484 | 27.6975 | 72.488 | 17.6021 | 59.5762 | 16.1614 | 19.3027 | 1.2132 | 114.1047 | 168.5465 | 28.2716 | 28.5641 | 23.7547 | 34.5542 | 29.9181 | 28.9974 | 46.3828 | 48.1592 | 184.1446 | 60.6161 | 47.336
2022-01-15 16:00 | 90.9025 | 13.5834 | 113.0865 | 58.2764 | 15.7065 | 19.1944 | 27.2967 | 138.8667 | 30.828 | 83.4067 | 145.4093 | 66.3354 | 101.7562 | 37.2839 | 42.0283 | 13.6484 | 27.6975 | 72.488 | 17.6021 | 59.5762 | 16.1614 | 19.3027 | 1.2132 | 114.1047 | 168.5465 | 28.2716 | 28.5641 | 23.7547 | 34.5542 | 29.9181 | 28.9974 | 46.3828 | 48.1592 | 184.1446 | 60.6161 | 47.336
2022-01-15 17:00 | 90.9025 | 13.5834 | 113.0865 | 58.2764 | 15.7065 | 19.1944 | 27.2967 | 138.8667 | 30.828 | 83.4067 | 145.4093 | 66.3354 | 101.7562 | 37.2839 | 42.0283 | 13.6484 | 27.6975 | 72.488 | 17.6021 | 59.5762 | 16.1614 | 19.3027 | 1.2132 | 114.1047 | 168.5465 | 28.2716 | 28.5641 | 23.7547 | 34.5542 | 29.9181 | 28.9974 | 46.3828 | 48.1592 | 184.1446 | 60.6161 | 47.336
2022-01-15 18:00 | 90.9025 | 13.5834 | 113.0865 | 58.2764 | 15.7065 | 19.1944 | 27.2967 | 138.8667 | 30.828 | 83.4067 | 145.4093 | 66.3354 | 101.7562 | 37.2839 | 42.0283 | 13.6484 | 27.6975 | 72.488 | 17.6021 | 59.5762 | 16.1614 | 19.3027 | 1.2132 | 114.1047 | 168.5465 | 28.2716 | 28.5641 | 23.7547 | 34.5542 | 29.9181 | 28.9974 | 46.3828 | 48.1592 | 184.1446 | 60.6161 | 47.336
2022-01-15 19:00 | 90.9025 | 13.5834 | 113.0865 | 58.2764 | 15.7065 | 19.1944 | 27.2967 | 138.8667 | 30.828 | 83.4067 | 145.4093 | 66.3354 | 101.7562 | 37.2839 | 42.0283 | 13.6484 | 27.6975 | 72.488 | 17.6021 | 59.5762 | 16.1614 | 19.3027 | 1.2132 | 114.1047 | 168.5465 | 28.2716 | 28.5641 | 23.7547 | 34.5542 | 29.9181 | 28.9974 | 46.3828 | 48.1592 | 184.1446 | 60.6161 | 47.336
2022-01-15 20:00 | 90.9025 | 13.5834 | 113.0865 | 58.2764 | 15.7065 | 19.1944 | 27.2967 | 138.8667 | 30.828 | 83.4067 | 145.4093 | 66.3354 | 101.7562 | 37.2839 | 42.0283 | 13.6484 | 27.6975 | 72.488 | 17.6021 | 59.5762 | 16.1614 | 19.3027 | 1.2132 | 114.1047 | 168.5465 | 28.2716 | 28.5641 | 23.7547 | 34.5542 | 29.9181 | 28.9974 | 46.3828 | 48.1592 | 184.1446 | 60.6161 | 47.336
2022-01-15 21:00 | 90.9025 | 13.5834 | 113.0865 | 58.2764 | 15.7065 | 19.1944 | 27.2967 | 138.8667 | 30.828 | 83.4067 | 145.4093 | 66.3354 | 101.7562 | 37.2839 | 42.0283 | 13.6484 | 27.6975 | 72.488 | 17.6021 | 59.5762 | 16.1614 | 19.3027 | 1.2132 | 114.1047 | 168.5465 | 28.2716 | 28.5641 | 23.7547 | 34.5542 | 29.9181 | 28.9974 | 46.3828 | 48.1592 | 184.1446 | 60.6161 | 47.336
2022-01-15 22:00 | 90.9025 | 13.5834 | 113.0865 | 58.2764 | 15.7065 | 19.1944 | 27.2967 | 138.8667 | 30.828 | 83.4067 | 145.4093 | 66.3354 | 101.7562 | 37.2839 | 42.0283 | 13.6484 | 27.6975 | 72.488 | 17.6021 | 59.5762 | 16.1614 | 19.3027 | 1.2132 | 114.1047 | 168.5465 | 28.2716 | 28.5641 | 23.7547 | 34.5542 | 29.9181 | 28.9974 | 46.3828 | 48.1592 | 184.1446 | 60.6161 | 47.336
2022-01-15 23:00 | 90.9025 | 13.5834 | 113.0865 | 58.2764 | 15.7065 | 19.1944 | 27.2967 | 138.8667 | 30.828 | 83.4067 | 145.4093 | 66.3354 | 101.7562 | 37.2839 | 42.0283 | 13.6484 | 27.6975 | 72.488 | 17.6021 | 59.5762 | 16.1614 | 19.3027 | 1.2132 | 114.1047 | 168.5465 | 28.2716 | 28.5641 | 23.7547 | 34.5542 | 29.9181 | 28.9974 | 46.3828 | 48.1592 | 184.1446 | 60.6161 | 47.336
2022-01-16 | 90.9025 | 13.5834 | 113.0865 | 58.2764 | 15.7065 | 19.1944 | 27.2967 | 138.8667 | 30.828 | 83.4067 | 145.4093 | 66.3354 | 101.7562 | 37.2839 | 42.0283 | 13.6484 | 27.6975 | 72.488 | 17.6021 | 59.5762 | 16.1614 | 19.3027 | 1.2132 | 114.1047 | 168.5465 | 28.2716 | 28.5641 | 23.7547 | 34.5542 | 29.9181 | 28.9974 | 46.3828 | 48.1592 | 184.1446 | 60.6161 | 47.336
2022-01-16 01:00 | 90.9025 | 13.5834 | 113.0865 | 58.2764 | 15.7065 | 19.1944 | 27.2967 | 138.8667 | 30.828 | 83.4067 | 145.4093 | 66.3354 | 101.7562 | 37.2839 | 42.0283 | 13.6484 | 27.6975 | 72.488 | 17.6021 | 59.5762 | 16.1614 | 19.3027 | 1.2132 | 114.1047 | 168.5465 | 28.2716 | 28.5641 | 23.7547 | 34.5542 | 29.9181 | 28.9974 | 46.3828 | 48.1592 | 184.1446 | 60.6161 | 47.336
2022-01-16 02:00 | 90.9025 | 13.5834 | 113.0865 | 58.2764 | 15.7065 | 19.1944 | 27.2967 | 138.8667 | 30.828 | 83.4067 | 145.4093 | 66.3354 | 101.7562 | 37.2839 | 42.0283 | 13.6484 | 27.6975 | 72.488 | 17.6021 | 59.5762 | 16.1614 | 19.3027 | 1.2132 | 114.1047 | 168.5465 | 28.2716 | 28.5641 | 23.7547 | 34.5542 | 29.9181 | 28.9974 | 46.3828 | 48.1592 | 184.1446 | 60.6161 | 47.336
2022-01-16 03:00 | 90.9025 | 13.5834 | 113.0865 | 58.2764 | 15.7065 | 19.1944 | 27.2967 | 138.8667 | 30.828 | 83.4067 | 145.4093 | 66.3354 | 101.7562 | 37.2839 | 42.0283 | 13.6484 | 27.6975 | 72.488 | 17.6021 | 59.5762 | 16.1614 | 19.3027 | 1.2132 | 114.1047 | 168.5465 | 28.2716 | 28.5641 | 23.7547 | 34.5542 | 29.9181 | 28.9974 | 46.3828 | 48.1592 | 184.1446 | 60.6161 | 47.336
2022-01-16 04:00 | 90.9025 | 13.5834 | 113.0865 | 58.2764 | 15.7065 | 19.1944 | 27.2967 | 138.8667 | 30.828 | 83.4067 | 145.4093 | 66.3354 | 101.7562 | 37.2839 | 42.0283 | 13.6484 | 27.6975 | 72.488 | 17.6021 | 59.5762 | 16.1614 | 19.3027 | 1.2132 | 114.1047 | 168.5465 | 28.2716 | 28.5641 | 23.7547 | 34.5542 | 29.9181 | 28.9974 | 46.3828 | 48.1592 | 184.1446 | 60.6161 | 47.336
2022-01-16 05:00 | 90.9025 | 13.5834 | 113.0865 | 58.2764 | 15.7065 | 19.1944 | 27.2967 | 138.8667 | 30.828 | 83.4067 | 145.4093 | 66.3354 | 101.7562 | 37.2839 | 42.0283 | 13.6484 | 27.6975 | 72.488 | 17.6021 | 59.5762 | 16.1614 | 19.3027 | 1.2132 | 114.1047 | 168.5465 | 28.2716 | 28.5641 | 23.7547 | 34.5542 | 29.9181 | 28.9974 | 46.3828 | 48.1592 | 184.1446 | 60.6161 | 47.336
2022-01-16 06:00 | 90.9025 | 13.5834 | 113.0865 | 58.2764 | 15.7065 | 19.1944 | 27.2967 | 138.8667 | 30.828 | 83.4067 | 145.4093 | 66.3354 | 101.7562 | 37.2839 | 42.0283 | 13.6484 | 27.6975 | 72.488 | 17.6021 | 59.5762 | 16.1614 | 19.3027 | 1.2132 | 114.1047 | 168.5465 | 28.2716 | 28.5641 | 23.7547 | 34.5542 | 29.9181 | 28.9974 | 46.3828 | 48.1592 | 184.1446 | 60.6161 | 47.336
2022-01-16 07:00 | 90.9025 | 13.5834 | 113.0865 | 58.2764 | 15.7065 | 19.1944 | 27.2967 | 138.8667 | 30.828 | 83.4067 | 145.4093 | 66.3354 | 101.7562 | 37.2839 | 42.0283 | 13.6484 | 27.6975 | 72.488 | 17.6021 | 59.5762 | 16.1614 | 19.3027 | 1.2132 | 114.1047 | 168.5465 | 28.2716 | 28.5641 | 23.7547 | 34.5542 | 29.9181 | 28.9974 | 46.3828 | 48.1592 | 184.1446 | 60.6161 | 47.336
2022-01-16 08:00 | 90.9025 | 13.5834 | 113.0865 | 58.2764 | 15.7065 | 19.1944 | 27.2967 | 138.8667 | 30.828 | 83.4067 | 145.4093 | 66.3354 | 101.7562 | 37.2839 | 42.0283 | 13.6484 | 27.6975 | 72.488 | 17.6021 | 59.5762 | 16.1614 | 19.3027 | 1.2132 | 114.1047 | 168.5465 | 28.2716 | 28.5641 | 23.7547 | 34.5542 | 29.9181 | 28.9974 | 46.3828 | 48.1592 | 184.1446 | 60.6161 | 47.336
2022-01-16 09:00 | 90.9025 | 13.5834 | 113.0865 | 58.2764 | 15.7065 | 19.1944 | 27.2967 | 138.8667 | 30.828 | 83.4067 | 145.4093 | 66.3354 | 101.7562 | 37.2839 | 42.0283 | 13.6484 | 27.6975 | 72.488 | 17.6021 | 59.5762 | 16.1614 | 19.3027 | 1.2132 | 114.1047 | 168.5465 | 28.2716 | 28.5641 | 23.7547 | 34.5542 | 29.9181 | 28.9974 | 46.3828 | 48.1592 | 184.1446 | 60.6161 | 47.336
2022-01-16 10:00 | 90.9025 | 13.5834 | 113.0865 | 58.2764 | 15.7065 | 19.1944 | 27.2967 | 138.8667 | 30.828 | 83.4067 | 145.4093 | 66.3354 | 101.7562 | 37.2839 | 42.0283 | 13.6484 | 27.6975 | 72.488 | 17.6021 | 59.5762 | 16.1614 | 19.3027 | 1.2132 | 114.1047 | 168.5465 | 28.2716 | 28.5641 | 23.7547 | 34.5542 | 29.9181 | 28.9974 | 46.3828 | 48.1592 | 184.1446 | 60.6161 | 47.336
2022-01-16 11:00 | 90.9025 | 13.5834 | 113.0865 | 58.2764 | 15.7065 | 19.1944 | 27.2967 | 138.8667 | 30.828 | 83.4067 | 145.4093 | 66.3354 | 101.7562 | 37.2839 | 42.0283 | 13.6484 | 27.6975 | 72.488 | 17.6021 | 59.5762 | 16.1614 | 19.3027 | 1.2132 | 114.1047 | 168.5465 | 28.2716 | 28.5641 | 23.7547 | 34.5542 | 29.9181 | 28.9974 | 46.3828 | 48.1592 | 184.1446 | 60.6161 | 47.336
2022-01-16 12:00 | 90.9025 | 13.5834 | 113.0865 | 58.2764 | 15.7065 | 19.1944 | 27.2967 | 138.8667 | 30.828 | 83.4067 | 145.4093 | 66.3354 | 101.7562 | 37.2839 | 42.0283 | 13.6484 | 27.6975 | 72.488 | 17.6021 | 59.5762 | 16.1614 | 19.3027 | 1.2132 | 114.1047 | 168.5465 | 28.2716 | 28.5641 | 23.7547 | 34.5542 | 29.9181 | 28.9974 | 46.3828 | 48.1592 | 184.1446 | 60.6161 | 47.336
2022-01-16 13:00 | 90.9025 | 13.5834 | 113.0865 | 58.2764 | 15.7065 | 19.1944 | 27.2967 | 138.8667 | 30.828 | 83.4067 | 145.4093 | 66.3354 | 101.7562 | 37.2839 | 42.0283 | 13.6484 | 27.6975 | 72.488 | 17.6021 | 59.5762 | 16.1614 | 19.3027 | 1.2132 | 114.1047 | 168.5465 | 28.2716 | 28.5641 | 23.7547 | 34.5542 | 29.9181 | 28.9974 | 46.3828 | 48.1592 | 184.1446 | 60.6161 | 47.336
2022-01-16 14:00 | 90.9025 | 13.5834 | 113.0865 | 58.2764 | 15.7065 | 19.1944 | 27.2967 | 138.8667 | 30.828 | 83.4067 | 145.4093 | 66.3354 | 101.7562 | 37.2839 | 42.0283 | 13.6484 | 27.6975 | 72.488 | 17.6021 | 59.5762 | 16.1614 | 19.3027 | 1.2132 | 114.1047 | 168.5465 | 28.2716 | 28.5641 | 23.7547 | 34.5542 | 29.9181 | 28.9974 | 46.3828 | 48.1592 | 184.1446 | 60.6161 | 47.336
2022-01-16 15:00 | 90.9025 | 13.5834 | 113.0865 | 58.2764 | 15.7065 | 19.1944 | 27.2967 | 138.8667 | 30.828 | 83.4067 | 145.4093 | 66.3354 | 101.7562 | 37.2839 | 42.0283 | 13.6484 | 27.6975 | 72.488 | 17.6021 | 59.5762 | 16.1614 | 19.3027 | 1.2132 | 114.1047 | 168.5465 | 28.2716 | 28.5641 | 23.7547 | 34.5542 | 29.9181 | 28.9974 | 46.3828 | 48.1592 | 184.1446 | 60.6161 | 47.336
2022-01-16 16:00 | 90.9025 | 13.5834 | 113.0865 | 58.2764 | 15.7065 | 19.1944 | 27.2967 | 138.8667 | 30.828 | 83.4067 | 145.4093 | 66.3354 | 101.7562 | 37.2839 | 42.0283 | 13.6484 | 27.6975 | 72.488 | 17.6021 | 59.5762 | 16.1614 | 19.3027 | 1.2132 | 114.1047 | 168.5465 | 28.2716 | 28.5641 | 23.7547 | 34.5542 | 29.9181 | 28.9974 | 46.3828 | 48.1592 | 184.1446 | 60.6161 | 47.336
2022-01-16 17:00 | 90.9025 | 13.5834 | 113.0865 | 58.2764 | 15.7065 | 19.1944 | 27.2967 | 138.8667 | 30.828 | 83.4067 | 145.4093 | 66.3354 | 101.7562 | 37.2839 | 42.0283 | 13.6484 | 27.6975 | 72.488 | 17.6021 | 59.5762 | 16.1614 | 19.3027 | 1.2132 | 114.1047 | 168.5465 | 28.2716 | 28.5641 | 23.7547 | 34.5542 | 29.9181 | 28.9974 | 46.3828 | 48.1592 | 184.1446 | 60.6161 | 47.336
2022-01-16 18:00 | 90.9025 | 13.5834 | 113.0865 | 58.2764 | 15.7065 | 19.1944 | 27.2967 | 138.8667 | 30.828 | 83.4067 | 145.4093 | 66.3354 | 101.7562 | 37.2839 | 42.0283 | 13.6484 | 27.6975 | 72.488 | 17.6021 | 59.5762 | 16.1614 | 19.3027 | 1.2132 | 114.1047 | 168.5465 | 28.2716 | 28.5641 | 23.7547 | 34.5542 | 29.9181 | 28.9974 | 46.3828 | 48.1592 | 184.1446 | 60.6161 | 47.336
2022-01-16 19:00 | 90.9025 | 13.5834 | 113.0865 | 58.2764 | 15.7065 | 19.1944 | 27.2967 | 138.8667 | 30.828 | 83.4067 | 145.4093 | 66.3354 | 101.7562 | 37.2839 | 42.0283 | 13.6484 | 27.6975 | 72.488 | 17.6021 | 59.5762 | 16.1614 | 19.3027 | 1.2132 | 114.1047 | 168.5465 | 28.2716 | 28.5641 | 23.7547 | 34.5542 | 29.9181 | 28.9974 | 46.3828 | 48.1592 | 184.1446 | 60.6161 | 47.336
2022-01-16 20:00 | 90.9025 | 13.5834 | 113.0865 | 58.2764 | 15.7065 | 19.1944 | 27.2967 | 138.8667 | 30.828 | 83.4067 | 145.4093 | 66.3354 | 101.7562 | 37.2839 | 42.0283 | 13.6484 | 27.6975 | 72.488 | 17.6021 | 59.5762 | 16.1614 | 19.3027 | 1.2132 | 114.1047 | 168.5465 | 28.2716 | 28.5641 | 23.7547 | 34.5542 | 29.9181 | 28.9974 | 46.3828 | 48.1592 | 184.1446 | 60.6161 | 47.336
2022-01-16 21:00 | 90.9025 | 13.5834 | 113.0865 | 58.2764 | 15.7065 | 19.1944 | 27.2967 | 138.8667 | 30.828 | 83.4067 | 145.4093 | 66.3354 | 101.7562 | 37.2839 | 42.0283 | 13.6484 | 27.6975 | 72.488 | 17.6021 | 59.5762 | 16.1614 | 19.3027 | 1.2132 | 114.1047 | 168.5465 | 28.2716 | 28.5641 | 23.7547 | 34.5542 | 29.9181 | 28.9974 | 46.3828 | 48.1592 | 184.1446 | 60.6161 | 47.336
2022-01-16 22:00 | 90.9025 | 13.5834 | 113.0865 | 58.2764 | 15.7065 | 19.1944 | 27.2967 | 138.8667 | 30.828 | 83.4067 | 145.4093 | 66.3354 | 101.7562 | 37.2839 | 42.0283 | 13.6484 | 27.6975 | 72.488 | 17.6021 | 59.5762 | 16.1614 | 19.3027 | 1.2132 | 114.1047 | 168.5465 | 28.2716 | 28.5641 | 23.7547 | 34.5542 | 29.9181 | 28.9974 | 46.3828 | 48.1592 | 184.1446 | 60.6161 | 47.336
2022-01-16 23:00 | 90.9025 | 13.5834 | 113.0865 | 58.2764 | 15.7065 | 19.1944 | 27.2967 | 138.8667 | 30.828 | 83.4067 | 145.4093 | 66.3354 | 101.7562 | 37.2839 | 42.0283 | 13.6484 | 27.6975 | 72.488 | 17.6021 | 59.5762 | 16.1614 | 19.3027 | 1.2132 | 114.1047 | 168.5465 | 28.2716 | 28.5641 | 23.7547 | 34.5542 | 29.9181 | 28.9974 | 46.3828 | 48.1592 | 184.1446 | 60.6161 | 47.336
2022-01-17 | 90.9025 | 13.5834 | 113.0865 | 58.2764 | 15.7065 | 19.1944 | 27.2967 | 138.8667 | 30.828 | 83.4067 | 145.4093 | 66.3354 | 101.7562 | 37.2839 | 42.0283 | 13.6484 | 27.6975 | 72.488 | 17.6021 | 59.5762 | 16.1614 | 19.3027 | 1.2132 | 114.1047 | 168.5465 | 28.2716 | 28.5641 | 23.7547 | 34.5542 | 29.9181 | 28.9974 | 46.3828 | 48.1592 | 184.1446 | 60.6161 | 47.336
2022-01-17 01:00 | 90.9025 | 13.5834 | 113.0865 | 58.2764 | 15.7065 | 19.1944 | 27.2967 | 138.8667 | 30.828 | 83.4067 | 145.4093 | 66.3354 | 101.7562 | 37.2839 | 42.0283 | 13.6484 | 27.6975 | 72.488 | 17.6021 | 59.5762 | 16.1614 | 19.3027 | 1.2132 | 114.1047 | 168.5465 | 28.2716 | 28.5641 | 23.7547 | 34.5542 | 29.9181 | 28.9974 | 46.3828 | 48.1592 | 184.1446 | 60.6161 | 47.336
2022-01-17 02:00 | 90.9025 | 13.5834 | 113.0865 | 58.2764 | 15.7065 | 19.1944 | 27.2967 | 138.8667 | 30.828 | 83.4067 | 145.4093 | 66.3354 | 101.7562 | 37.2839 | 42.0283 | 13.6484 | 27.6975 | 72.488 | 17.6021 | 59.5762 | 16.1614 | 19.3027 | 1.2132 | 114.1047 | 168.5465 | 28.2716 | 28.5641 | 23.7547 | 34.5542 | 29.9181 | 28.9974 | 46.3828 | 48.1592 | 184.1446 | 60.6161 | 47.336
2022-01-17 03:00 | 90.9025 | 13.5834 | 113.0865 | 58.2764 | 15.7065 | 19.1944 | 27.2967 | 138.8667 | 30.828 | 83.4067 | 145.4093 | 66.3354 | 101.7562 | 37.2839 | 42.0283 | 13.6484 | 27.6975 | 72.488 | 17.6021 | 59.5762 | 16.1614 | 19.3027 | 1.2132 | 114.1047 | 168.5465 | 28.2716 | 28.5641 | 23.7547 | 34.5542 | 29.9181 | 28.9974 | 46.3828 | 48.1592 | 184.1446 | 60.6161 | 47.336
2022-01-17 04:00 | 90.9025 | 13.5834 | 113.0865 | 58.2764 | 15.7065 | 19.1944 | 27.2967 | 138.8667 | 30.828 | 83.4067 | 145.4093 | 66.3354 | 101.7562 | 37.2839 | 42.0283 | 13.6484 | 27.6975 | 72.488 | 17.6021 | 59.5762 | 16.1614 | 19.3027 | 1.2132 | 114.1047 | 168.5465 | 28.2716 | 28.5641 | 23.7547 | 34.5542 | 29.9181 | 28.9974 | 46.3828 | 48.1592 | 184.1446 | 60.6161 | 47.336
2022-01-17 05:00 | 90.9025 | 13.5834 | 113.0865 | 58.2764 | 15.7065 | 19.1944 | 27.2967 | 138.8667 | 30.828 | 83.4067 | 145.4093 | 66.3354 | 101.7562 | 37.2839 | 42.0283 | 13.6484 | 27.6975 | 72.488 | 17.6021 | 59.5762 | 16.1614 | 19.3027 | 1.2132 | 114.1047 | 168.5465 | 28.2716 | 28.5641 | 23.7547 | 34.5542 | 29.9181 | 28.9974 | 46.3828 | 48.1592 | 184.1446 | 60.6161 | 47.336
2022-01-17 06:00 | 90.9025 | 13.5834 | 113.0865 | 58.2764 | 15.7065 | 19.1944 | 27.2967 | 138.8667 | 30.828 | 83.4067 | 145.4093 | 66.3354 | 101.7562 | 37.2839 | 42.0283 | 13.6484 | 27.6975 | 72.488 | 17.6021 | 59.5762 | 16.1614 | 19.3027 | 1.2132 | 114.1047 | 168.5465 | 28.2716 | 28.5641 | 23.7547 | 34.5542 | 29.9181 | 28.9974 | 46.3828 | 48.1592 | 184.1446 | 60.6161 | 47.336
2022-01-17 07:00 | 90.9025 | 13.5834 | 113.0865 | 58.2764 | 15.7065 | 19.1944 | 27.2967 | 138.8667 | 30.828 | 83.4067 | 145.4093 | 66.3354 | 101.7562 | 37.2839 | 42.0283 | 13.6484 | 27.6975 | 72.488 | 17.6021 | 59.5762 | 16.1614 | 19.3027 | 1.2132 | 114.1047 | 168.5465 | 28.2716 | 28.5641 | 23.7547 | 34.5542 | 29.9181 | 28.9974 | 46.3828 | 48.1592 | 184.1446 | 60.6161 | 47.336
2022-01-17 08:00 | 90.9025 | 13.5834 | 113.0865 | 58.2764 | 15.7065 | 19.1944 | 27.2967 | 138.8667 | 30.828 | 83.4067 | 145.4093 | 66.3354 | 101.7562 | 37.2839 | 42.0283 | 13.6484 | 27.6975 | 72.488 | 17.6021 | 59.5762 | 16.1614 | 19.3027 | 1.2132 | 114.1047 | 168.5465 | 28.2716 | 28.5641 | 23.7547 | 34.5542 | 29.9181 | 28.9974 | 46.3828 | 48.1592 | 184.1446 | 60.6161 | 47.336
2022-01-17 09:00 | 90.9025 | 13.5834 | 113.0865 | 58.2764 | 15.7065 | 19.1944 | 27.2967 | 138.8667 | 30.828 | 83.4067 | 145.4093 | 66.3354 | 101.7562 | 37.2839 | 42.0283 | 13.6484 | 27.6975 | 72.488 | 17.6021 | 59.5762 | 16.1614 | 19.3027 | 1.2132 | 114.1047 | 168.5465 | 28.2716 | 28.5641 | 23.7547 | 34.5542 | 29.9181 | 28.9974 | 46.3828 | 48.1592 | 184.1446 | 60.6161 | 47.336
2022-01-17 10:00 | 90.9025 | 13.5834 | 113.0865 | 58.2764 | 15.7065 | 19.1944 | 27.2967 | 138.8667 | 30.828 | 83.4067 | 145.4093 | 66.3354 | 101.7562 | 37.2839 | 42.0283 | 13.6484 | 27.6975 | 72.488 | 17.6021 | 59.5762 | 16.1614 | 19.3027 | 1.2132 | 114.1047 | 168.5465 | 28.2716 | 28.5641 | 23.7547 | 34.5542 | 29.9181 | 28.9974 | 46.3828 | 48.1592 | 184.1446 | 60.6161 | 47.336
2022-01-17 11:00 | 90.9025 | 13.5834 | 113.0865 | 58.2764 | 15.7065 | 19.1944 | 27.2967 | 138.8667 | 30.828 | 83.4067 | 145.4093 | 66.3354 | 101.7562 | 37.2839 | 42.0283 | 13.6484 | 27.6975 | 72.488 | 17.6021 | 59.5762 | 16.1614 | 19.3027 | 1.2132 | 114.1047 | 168.5465 | 28.2716 | 28.5641 | 23.7547 | 34.5542 | 29.9181 | 28.9974 | 46.3828 | 48.1592 | 184.1446 | 60.6161 | 47.336
2022-01-17 12:00 | 90.9025 | 13.5834 | 113.0865 | 58.2764 | 15.7065 | 19.1944 | 27.2967 | 138.8667 | 30.828 | 83.4067 | 145.4093 | 66.3354 | 101.7562 | 37.2839 | 42.0283 | 13.6484 | 27.6975 | 72.488 | 17.6021 | 59.5762 | 16.1614 | 19.3027 | 1.2132 | 114.1047 | 168.5465 | 28.2716 | 28.5641 | 23.7547 | 34.5542 | 29.9181 | 28.9974 | 46.3828 | 48.1592 | 184.1446 | 60.6161 | 47.336
2022-01-17 13:00 | 90.9025 | 13.5834 | 113.0865 | 58.2764 | 15.7065 | 19.1944 | 27.2967 | 138.8667 | 30.828 | 83.4067 | 145.4093 | 66.3354 | 101.7562 | 37.2839 | 42.0283 | 13.6484 | 27.6975 | 72.488 | 17.6021 | 59.5762 | 16.1614 | 19.3027 | 1.2132 | 114.1047 | 168.5465 | 28.2716 | 28.5641 | 23.7547 | 34.5542 | 29.9181 | 28.9974 | 46.3828 | 48.1592 | 184.1446 | 60.6161 | 47.336
2022-01-17 14:00 | 90.9025 | 13.5834 | 113.0865 | 58.2764 | 15.7065 | 19.1944 | 27.2967 | 138.8667 | 30.828 | 83.4067 | 145.4093 | 66.3354 | 101.7562 | 37.2839 | 42.0283 | 13.6484 | 27.6975 | 72.488 | 17.6021 | 59.5762 | 16.1614 | 19.3027 | 1.2132 | 114.1047 | 168.5465 | 28.2716 | 28.5641 | 23.7547 | 34.5542 | 29.9181 | 28.9974 | 46.3828 | 48.1592 | 184.1446 | 60.6161 | 47.336
2022-01-17 15:00 | 90.9025 | 13.5834 | 113.0865 | 58.2764 | 15.7065 | 19.1944 | 27.2967 | 138.8667 | 30.828 | 83.4067 | 145.4093 | 66.3354 | 101.7562 | 37.2839 | 42.0283 | 13.6484 | 27.6975 | 72.488 | 17.6021 | 59.5762 | 16.1614 | 19.3027 | 1.2132 | 114.1047 | 168.5465 | 28.2716 | 28.5641 | 23.7547 | 34.5542 | 29.9181 | 28.9974 | 46.3828 | 48.1592 | 184.1446 | 60.6161 | 47.336
2022-01-17 16:00 | 90.9025 | 13.5834 | 113.0865 | 58.2764 | 15.7065 | 19.1944 | 27.2967 | 138.8667 | 30.828 | 83.4067 | 145.4093 | 66.3354 | 101.7562 | 37.2839 | 42.0283 | 13.6484 | 27.6975 | 72.488 | 17.6021 | 59.5762 | 16.1614 | 19.3027 | 1.2132 | 114.1047 | 168.5465 | 28.2716 | 28.5641 | 23.7547 | 34.5542 | 29.9181 | 28.9974 | 46.3828 | 48.1592 | 184.1446 | 60.6161 | 47.336
2022-01-17 17:00 | 90.9025 | 13.5834 | 113.0865 | 58.2764 | 15.7065 | 19.1944 | 27.2967 | 138.8667 | 30.828 | 83.4067 | 145.4093 | 66.3354 | 101.7562 | 37.2839 | 42.0283 | 13.6484 | 27.6975 | 72.488 | 17.6021 | 59.5762 | 16.1614 | 19.3027 | 1.2132 | 114.1047 | 168.5465 | 28.2716 | 28.5641 | 23.7547 | 34.5542 | 29.9181 | 28.9974 | 46.3828 | 48.1592 | 184.1446 | 60.6161 | 47.336
2022-01-17 18:00 | 90.9025 | 13.5834 | 113.0865 | 58.2764 | 15.7065 | 19.1944 | 27.2967 | 138.8667 | 30.828 | 83.4067 | 145.4093 | 66.3354 | 101.7562 | 37.2839 | 42.0283 | 13.6484 | 27.6975 | 72.488 | 17.6021 | 59.5762 | 16.1614 | 19.3027 | 1.2132 | 114.1047 | 168.5465 | 28.2716 | 28.5641 | 23.7547 | 34.5542 | 29.9181 | 28.9974 | 46.3828 | 48.1592 | 184.1446 | 60.6161 | 47.336
2022-01-17 19:00 | 90.9025 | 13.5834 | 113.0865 | 58.2764 | 15.7065 | 19.1944 | 27.2967 | 138.8667 | 30.828 | 83.4067 | 145.4093 | 66.3354 | 101.7562 | 37.2839 | 42.0283 | 13.6484 | 27.6975 | 72.488 | 17.6021 | 59.5762 | 16.1614 | 19.3027 | 1.2132 | 114.1047 | 168.5465 | 28.2716 | 28.5641 | 23.7547 | 34.5542 | 29.9181 | 28.9974 | 46.3828 | 48.1592 | 184.1446 | 60.6161 | 47.336
2022-01-17 20:00 | 90.9025 | 13.5834 | 113.0865 | 58.2764 | 15.7065 | 19.1944 | 27.2967 | 138.8667 | 30.828 | 83.4067 | 145.4093 | 66.3354 | 101.7562 | 37.2839 | 42.0283 | 13.6484 | 27.6975 | 72.488 | 17.6021 | 59.5762 | 16.1614 | 19.3027 | 1.2132 | 114.1047 | 168.5465 | 28.2716 | 28.5641 | 23.7547 | 34.5542 | 29.9181 | 28.9974 | 46.3828 | 48.1592 | 184.1446 | 60.6161 | 47.336
2022-01-17 21:00 | 90.9025 | 13.5834 | 113.0865 | 58.2764 | 15.7065 | 19.1944 | 27.2967 | 138.8667 | 30.828 | 83.4067 | 145.4093 | 66.3354 | 101.7562 | 37.2839 | 42.0283 | 13.6484 | 27.6975 | 72.488 | 17.6021 | 59.5762 | 16.1614 | 19.3027 | 1.2132 | 114.1047 | 168.5465 | 28.2716 | 28.5641 | 23.7547 | 34.5542 | 29.9181 | 28.9974 | 46.3828 | 48.1592 | 184.1446 | 60.6161 | 47.336
2022-01-17 22:00 | 90.9025 | 13.5834 | 113.0865 | 58.2764 | 15.7065 | 19.1944 | 27.2967 | 138.8667 | 30.828 | 83.4067 | 145.4093 | 66.3354 | 101.7562 | 37.2839 | 42.0283 | 13.6484 | 27.6975 | 72.488 | 17.6021 | 59.5762 | 16.1614 | 19.3027 | 1.2132 | 114.1047 | 168.5465 | 28.2716 | 28.5641 | 23.7547 | 34.5542 | 29.9181 | 28.9974 | 46.3828 | 48.1592 | 184.1446 | 60.6161 | 47.336
2022-01-17 23:00 | 90.9025 | 13.5834 | 113.0865 | 58.2764 | 15.7065 | 19.1944 | 27.2967 | 138.8667 | 30.828 | 83.4067 | 145.4093 | 66.3354 | 101.7562 | 37.2839 | 42.0283 | 13.6484 | 27.6975 | 72.488 | 17.6021 | 59.5762 | 16.1614 | 19.3027 | 1.2132 | 114.1047 | 168.5465 | 28.2716 | 28.5641 | 23.7547 | 34.5542 | 29.9181 | 28.9974 | 46.3828 | 48.1592 | 184.1446 | 60.6161 | 47.336
2022-01-18 | 90.9025 | 13.5834 | 113.0865 | 58.2764 | 15.7065 | 19.1944 | 27.2967 | 138.8667 | 30.828 | 83.4067 | 145.4093 | 66.3354 | 101.7562 | 37.2839 | 42.0283 | 13.6484 | 27.6975 | 72.488 | 17.6021 | 59.5762 | 16.1614 | 19.3027 | 1.2132 | 114.1047 | 168.5465 | 28.2716 | 28.5641 | 23.7547 | 34.5542 | 29.9181 | 28.9974 | 46.3828 | 48.1592 | 184.1446 | 60.6161 | 47.336
2022-01-18 01:00 | 90.9025 | 13.5834 | 113.0865 | 58.2764 | 15.7065 | 19.1944 | 27.2967 | 138.8667 | 30.828 | 83.4067 | 145.4093 | 66.3354 | 101.7562 | 37.2839 | 42.0283 | 13.6484 | 27.6975 | 72.488 | 17.6021 | 59.5762 | 16.1614 | 19.3027 | 1.2132 | 114.1047 | 168.5465 | 28.2716 | 28.5641 | 23.7547 | 34.5542 | 29.9181 | 28.9974 | 46.3828 | 48.1592 | 184.1446 | 60.6161 | 47.336
2022-01-18 02:00 | 90.9025 | 13.5834 | 113.0865 | 58.2764 | 15.7065 | 19.1944 | 27.2967 | 138.8667 | 30.828 | 83.4067 | 145.4093 | 66.3354 | 101.7562 | 37.2839 | 42.0283 | 13.6484 | 27.6975 | 72.488 | 17.6021 | 59.5762 | 16.1614 | 19.3027 | 1.2132 | 114.1047 | 168.5465 | 28.2716 | 28.5641 | 23.7547 | 34.5542 | 29.9181 | 28.9974 | 46.3828 | 48.1592 | 184.1446 | 60.6161 | 47.336
2022-01-18 03:00 | 90.9025 | 13.5834 | 113.0865 | 58.2764 | 15.7065 | 19.1944 | 27.2967 | 138.8667 | 30.828 | 83.4067 | 145.4093 | 66.3354 | 101.7562 | 37.2839 | 42.0283 | 13.6484 | 27.6975 | 72.488 | 17.6021 | 59.5762 | 16.1614 | 19.3027 | 1.2132 | 114.1047 | 168.5465 | 28.2716 | 28.5641 | 23.7547 | 34.5542 | 29.9181 | 28.9974 | 46.3828 | 48.1592 | 184.1446 | 60.6161 | 47.336
2022-01-18 04:00 | 90.9025 | 13.5834 | 113.0865 | 58.2764 | 15.7065 | 19.1944 | 27.2967 | 138.8667 | 30.828 | 83.4067 | 145.4093 | 66.3354 | 101.7562 | 37.2839 | 42.0283 | 13.6484 | 27.6975 | 72.488 | 17.6021 | 59.5762 | 16.1614 | 19.3027 | 1.2132 | 114.1047 | 168.5465 | 28.2716 | 28.5641 | 23.7547 | 34.5542 | 29.9181 | 28.9974 | 46.3828 | 48.1592 | 184.1446 | 60.6161 | 47.336
2022-01-18 05:00 | 90.9025 | 13.5834 | 113.0865 | 58.2764 | 15.7065 | 19.1944 | 27.2967 | 138.8667 | 30.828 | 83.4067 | 145.4093 | 66.3354 | 101.7562 | 37.2839 | 42.0283 | 13.6484 | 27.6975 | 72.488 | 17.6021 | 59.5762 | 16.1614 | 19.3027 | 1.2132 | 114.1047 | 168.5465 | 28.2716 | 28.5641 | 23.7547 | 34.5542 | 29.9181 | 28.9974 | 46.3828 | 48.1592 | 184.1446 | 60.6161 | 47.336
2022-01-18 06:00 | 90.9025 | 13.5834 | 113.0865 | 58.2764 | 15.7065 | 19.1944 | 27.2967 | 138.8667 | 30.828 | 83.4067 | 145.4093 | 66.3354 | 101.7562 | 37.2839 | 42.0283 | 13.6484 | 27.6975 | 72.488 | 17.6021 | 59.5762 | 16.1614 | 19.3027 | 1.2132 | 114.1047 | 168.5465 | 28.2716 | 28.5641 | 23.7547 | 34.5542 | 29.9181 | 28.9974 | 46.3828 | 48.1592 | 184.1446 | 60.6161 | 47.336
2022-01-18 07:00 | 90.9025 | 13.5834 | 113.0865 | 58.2764 | 15.7065 | 19.1944 | 27.2967 | 138.8667 | 30.828 | 83.4067 | 145.4093 | 66.3354 | 101.7562 | 37.2839 | 42.0283 | 13.6484 | 27.6975 | 72.488 | 17.6021 | 59.5762 | 16.1614 | 19.3027 | 1.2132 | 114.1047 | 168.5465 | 28.2716 | 28.5641 | 23.7547 | 34.5542 | 29.9181 | 28.9974 | 46.3828 | 48.1592 | 184.1446 | 60.6161 | 47.336
2022-01-18 08:00 | 90.9025 | 13.5834 | 113.0865 | 58.2764 | 15.7065 | 19.1944 | 27.2967 | 138.8667 | 30.828 | 83.4067 | 145.4093 | 66.3354 | 101.7562 | 37.2839 | 42.0283 | 13.6484 | 27.6975 | 72.488 | 17.6021 | 59.5762 | 16.1614 | 19.3027 | 1.2132 | 114.1047 | 168.5465 | 28.2716 | 28.5641 | 23.7547 | 34.5542 | 29.9181 | 28.9974 | 46.3828 | 48.1592 | 184.1446 | 60.6161 | 47.336
2022-01-18 09:00 | 90.9025 | 13.5834 | 113.0865 | 58.2764 | 15.7065 | 19.1944 | 27.2967 | 138.8667 | 30.828 | 83.4067 | 145.4093 | 66.3354 | 101.7562 | 37.2839 | 42.0283 | 13.6484 | 27.6975 | 72.488 | 17.6021 | 59.5762 | 16.1614 | 19.3027 | 1.2132 | 114.1047 | 168.5465 | 28.2716 | 28.5641 | 23.7547 | 34.5542 | 29.9181 | 28.9974 | 46.3828 | 48.1592 | 184.1446 | 60.6161 | 47.336
2022-01-18 10:00 | 90.9025 | 13.5834 | 113.0865 | 58.2764 | 15.7065 | 19.1944 | 27.2967 | 138.8667 | 30.828 | 83.4067 | 145.4093 | 66.3354 | 101.7562 | 37.2839 | 42.0283 | 13.6484 | 27.6975 | 72.488 | 17.6021 | 59.5762 | 16.1614 | 19.3027 | 1.2132 | 114.1047 | 168.5465 | 28.2716 | 28.5641 | 23.7547 | 34.5542 | 29.9181 | 28.9974 | 46.3828 | 48.1592 | 184.1446 | 60.6161 | 47.336
2022-01-18 11:00 | 90.9025 | 13.5834 | 113.0865 | 58.2764 | 15.7065 | 19.1944 | 27.2967 | 138.8667 | 30.828 | 83.4067 | 145.4093 | 66.3354 | 101.7562 | 37.2839 | 42.0283 | 13.6484 | 27.6975 | 72.488 | 17.6021 | 59.5762 | 16.1614 | 19.3027 | 1.2132 | 114.1047 | 168.5465 | 28.2716 | 28.5641 | 23.7547 | 34.5542 | 29.9181 | 28.9974 | 46.3828 | 48.1592 | 184.1446 | 60.6161 | 47.336
2022-01-18 12:00 | 90.9025 | 13.5834 | 113.0865 | 58.2764 | 15.7065 | 19.1944 | 27.2967 | 138.8667 | 30.828 | 83.4067 | 145.4093 | 66.3354 | 101.7562 | 37.2839 | 42.0283 | 13.6484 | 27.6975 | 72.488 | 17.6021 | 59.5762 | 16.1614 | 19.3027 | 1.2132 | 114.1047 | 168.5465 | 28.2716 | 28.5641 | 23.7547 | 34.5542 | 29.9181 | 28.9974 | 46.3828 | 48.1592 | 184.1446 | 60.6161 | 47.336
2022-01-18 13:00 | 90.9025 | 13.5834 | 113.0865 | 58.2764 | 15.7065 | 19.1944 | 27.2967 | 138.8667 | 30.828 | 83.4067 | 145.4093 | 66.3354 | 101.7562 | 37.2839 | 42.0283 | 13.6484 | 27.6975 | 72.488 | 17.6021 | 59.5762 | 16.1614 | 19.3027 | 1.2132 | 114.1047 | 168.5465 | 28.2716 | 28.5641 | 23.7547 | 34.5542 | 29.9181 | 28.9974 | 46.3828 | 48.1592 | 184.1446 | 60.6161 | 47.336
2022-01-18 14:00 | 90.9025 | 13.5834 | 113.0865 | 58.2764 | 15.7065 | 19.1944 | 27.2967 | 138.8667 | 30.828 | 83.4067 | 145.4093 | 66.3354 | 101.7562 | 37.2839 | 42.0283 | 13.6484 | 27.6975 | 72.488 | 17.6021 | 59.5762 | 16.1614 | 19.3027 | 1.2132 | 114.1047 | 168.5465 | 28.2716 | 28.5641 | 23.7547 | 34.5542 | 29.9181 | 28.9974 | 46.3828 | 48.1592 | 184.1446 | 60.6161 | 47.336
2022-01-18 15:00 | 90.9025 | 13.5834 | 113.0865 | 58.2764 | 15.7065 | 19.1944 | 27.2967 | 138.8667 | 30.828 | 83.4067 | 145.4093 | 66.3354 | 101.7562 | 37.2839 | 42.0283 | 13.6484 | 27.6975 | 72.488 | 17.6021 | 59.5762 | 16.1614 | 19.3027 | 1.2132 | 114.1047 | 168.5465 | 28.2716 | 28.5641 | 23.7547 | 34.5542 | 29.9181 | 28.9974 | 46.3828 | 48.1592 | 184.1446 | 60.6161 | 47.336
2022-01-18 16:00 | 90.9025 | 13.5834 | 113.0865 | 58.2764 | 15.7065 | 19.1944 | 27.2967 | 138.8667 | 30.828 | 83.4067 | 145.4093 | 66.3354 | 101.7562 | 37.2839 | 42.0283 | 13.6484 | 27.6975 | 72.488 | 17.6021 | 59.5762 | 16.1614 | 19.3027 | 1.2132 | 114.1047 | 168.5465 | 28.2716 | 28.5641 | 23.7547 | 34.5542 | 29.9181 | 28.9974 | 46.3828 | 48.1592 | 184.1446 | 60.6161 | 47.336
2022-01-18 17:00 | 90.9025 | 13.5834 | 113.0865 | 58.2764 | 15.7065 | 19.1944 | 27.2967 | 138.8667 | 30.828 | 83.4067 | 145.4093 | 66.3354 | 101.7562 | 37.2839 | 42.0283 | 13.6484 | 27.6975 | 72.488 | 17.6021 | 59.5762 | 16.1614 | 19.3027 | 1.2132 | 114.1047 | 168.5465 | 28.2716 | 28.5641 | 23.7547 | 34.5542 | 29.9181 | 28.9974 | 46.3828 | 48.1592 | 184.1446 | 60.6161 | 47.336
2022-01-18 18:00 | 90.9025 | 13.5834 | 113.0865 | 58.2764 | 15.7065 | 19.1944 | 27.2967 | 138.8667 | 30.828 | 83.4067 | 145.4093 | 66.3354 | 101.7562 | 37.2839 | 42.0283 | 13.6484 | 27.6975 | 72.488 | 17.6021 | 59.5762 | 16.1614 | 19.3027 | 1.2132 | 114.1047 | 168.5465 | 28.2716 | 28.5641 | 23.7547 | 34.5542 | 29.9181 | 28.9974 | 46.3828 | 48.1592 | 184.1446 | 60.6161 | 47.336
2022-01-18 19:00 | 90.9025 | 13.5834 | 113.0865 | 58.2764 | 15.7065 | 19.1944 | 27.2967 | 138.8667 | 30.828 | 83.4067 | 145.4093 | 66.3354 | 101.7562 | 37.2839 | 42.0283 | 13.6484 | 27.6975 | 72.488 | 17.6021 | 59.5762 | 16.1614 | 19.3027 | 1.2132 | 114.1047 | 168.5465 | 28.2716 | 28.5641 | 23.7547 | 34.5542 | 29.9181 | 28.9974 | 46.3828 | 48.1592 | 184.1446 | 60.6161 | 47.336
2022-01-18 20:00 | 90.9025 | 13.5834 | 113.0865 | 58.2764 | 15.7065 | 19.1944 | 27.2967 | 138.8667 | 30.828 | 83.4067 | 145.4093 | 66.3354 | 101.7562 | 37.2839 | 42.0283 | 13.6484 | 27.6975 | 72.488 | 17.6021 | 59.5762 | 16.1614 | 19.3027 | 1.2132 | 114.1047 | 168.5465 | 28.2716 | 28.5641 | 23.7547 | 34.5542 | 29.9181 | 28.9974 | 46.3828 | 48.1592 | 184.1446 | 60.6161 | 47.336
2022-01-18 21:00 | 90.9025 | 13.5834 | 113.0865 | 58.2764 | 15.7065 | 19.1944 | 27.2967 | 138.8667 | 30.828 | 83.4067 | 145.4093 | 66.3354 | 101.7562 | 37.2839 | 42.0283 | 13.6484 | 27.6975 | 72.488 | 17.6021 | 59.5762 | 16.1614 | 19.3027 | 1.2132 | 114.1047 | 168.5465 | 28.2716 | 28.5641 | 23.7547 | 34.5542 | 29.9181 | 28.9974 | 46.3828 | 48.1592 | 184.1446 | 60.6161 | 47.336
2022-01-18 22:00 | 90.9025 | 13.5834 | 113.0865 | 58.2764 | 15.7065 | 19.1944 | 27.2967 | 138.8667 | 30.828 | 83.4067 | 145.4093 | 66.3354 | 101.7562 | 37.2839 | 42.0283 | 13.6484 | 27.6975 | 72.488 | 17.6021 | 59.5762 | 16.1614 | 19.3027 | 1.2132 | 114.1047 | 168.5465 | 28.2716 | 28.5641 | 23.7547 | 34.5542 | 29.9181 | 28.9974 | 46.3828 | 48.1592 | 184.1446 | 60.6161 | 47.336
2022-01-18 23:00 | 90.9025 | 13.5834 | 113.0865 | 58.2764 | 15.7065 | 19.1944 | 27.2967 | 138.8667 | 30.828 | 83.4067 | 145.4093 | 66.3354 | 101.7562 | 37.2839 | 42.0283 | 13.6484 | 27.6975 | 72.488 | 17.6021 | 59.5762 | 16.1614 | 19.3027 | 1.2132 | 114.1047 | 168.5465 | 28.2716 | 28.5641 | 23.7547 | 34.5542 | 29.9181 | 28.9974 | 46.3828 | 48.1592 | 184.1446 | 60.6161 | 47.336
2022-01-19 | 90.9025 | 13.5834 | 113.0865 | 58.2764 | 15.7065 | 19.1944 | 27.2967 | 138.8667 | 30.828 | 83.4067 | 145.4093 | 66.3354 | 101.7562 | 37.2839 | 42.0283 | 13.6484 | 27.6975 | 72.488 | 17.6021 | 59.5762 | 16.1614 | 19.3027 | 1.2132 | 114.1047 | 168.5465 | 28.2716 | 28.5641 | 23.7547 | 34.5542 | 29.9181 | 28.9974 | 46.3828 | 48.1592 | 184.1446 | 60.6161 | 47.336
2022-01-19 01:00 | 90.9025 | 13.5834 | 113.0865 | 58.2764 | 15.7065 | 19.1944 | 27.2967 | 138.8667 | 30.828 | 83.4067 | 145.4093 | 66.3354 | 101.7562 | 37.2839 | 42.0283 | 13.6484 | 27.6975 | 72.488 | 17.6021 | 59.5762 | 16.1614 | 19.3027 | 1.2132 | 114.1047 | 168.5465 | 28.2716 | 28.5641 | 23.7547 | 34.5542 | 29.9181 | 28.9974 | 46.3828 | 48.1592 | 184.1446 | 60.6161 | 47.336
2022-01-19 02:00 | 90.9025 | 13.5834 | 113.0865 | 58.2764 | 15.7065 | 19.1944 | 27.2967 | 138.8667 | 30.828 | 83.4067 | 145.4093 | 66.3354 | 101.7562 | 37.2839 | 42.0283 | 13.6484 | 27.6975 | 72.488 | 17.6021 | 59.5762 | 16.1614 | 19.3027 | 1.2132 | 114.1047 | 168.5465 | 28.2716 | 28.5641 | 23.7547 | 34.5542 | 29.9181 | 28.9974 | 46.3828 | 48.1592 | 184.1446 | 60.6161 | 47.336
2022-01-19 03:00 | 90.9025 | 13.5834 | 113.0865 | 58.2764 | 15.7065 | 19.1944 | 27.2967 | 138.8667 | 30.828 | 83.4067 | 145.4093 | 66.3354 | 101.7562 | 37.2839 | 42.0283 | 13.6484 | 27.6975 | 72.488 | 17.6021 | 59.5762 | 16.1614 | 19.3027 | 1.2132 | 114.1047 | 168.5465 | 28.2716 | 28.5641 | 23.7547 | 34.5542 | 29.9181 | 28.9974 | 46.3828 | 48.1592 | 184.1446 | 60.6161 | 47.336
2022-01-19 04:00 | 90.9025 | 13.5834 | 113.0865 | 58.2764 | 15.7065 | 19.1944 | 27.2967 | 138.8667 | 30.828 | 83.4067 | 145.4093 | 66.3354 | 101.7562 | 37.2839 | 42.0283 | 13.6484 | 27.6975 | 72.488 | 17.6021 | 59.5762 | 16.1614 | 19.3027 | 1.2132 | 114.1047 | 168.5465 | 28.2716 | 28.5641 | 23.7547 | 34.5542 | 29.9181 | 28.9974 | 46.3828 | 48.1592 | 184.1446 | 60.6161 | 47.336
2022-01-19 05:00 | 90.9025 | 13.5834 | 113.0865 | 58.2764 | 15.7065 | 19.1944 | 27.2967 | 138.8667 | 30.828 | 83.4067 | 145.4093 | 66.3354 | 101.7562 | 37.2839 | 42.0283 | 13.6484 | 27.6975 | 72.488 | 17.6021 | 59.5762 | 16.1614 | 19.3027 | 1.2132 | 114.1047 | 168.5465 | 28.2716 | 28.5641 | 23.7547 | 34.5542 | 29.9181 | 28.9974 | 46.3828 | 48.1592 | 184.1446 | 60.6161 | 47.336
2022-01-19 06:00 | 90.9025 | 13.5834 | 113.0865 | 58.2764 | 15.7065 | 19.1944 | 27.2967 | 138.8667 | 30.828 | 83.4067 | 145.4093 | 66.3354 | 101.7562 | 37.2839 | 42.0283 | 13.6484 | 27.6975 | 72.488 | 17.6021 | 59.5762 | 16.1614 | 19.3027 | 1.2132 | 114.1047 | 168.5465 | 28.2716 | 28.5641 | 23.7547 | 34.5542 | 29.9181 | 28.9974 | 46.3828 | 48.1592 | 184.1446 | 60.6161 | 47.336
2022-01-19 07:00 | 90.9025 | 13.5834 | 113.0865 | 58.2764 | 15.7065 | 19.1944 | 27.2967 | 138.8667 | 30.828 | 83.4067 | 145.4093 | 66.3354 | 101.7562 | 37.2839 | 42.0283 | 13.6484 | 27.6975 | 72.488 | 17.6021 | 59.5762 | 16.1614 | 19.3027 | 1.2132 | 114.1047 | 168.5465 | 28.2716 | 28.5641 | 23.7547 | 34.5542 | 29.9181 | 28.9974 | 46.3828 | 48.1592 | 184.1446 | 60.6161 | 47.336
2022-01-19 08:00 | 90.9025 | 13.5834 | 113.0865 | 58.2764 | 15.7065 | 19.1944 | 27.2967 | 138.8667 | 30.828 | 83.4067 | 145.4093 | 66.3354 | 101.7562 | 37.2839 | 42.0283 | 13.6484 | 27.6975 | 72.488 | 17.6021 | 59.5762 | 16.1614 | 19.3027 | 1.2132 | 114.1047 | 168.5465 | 28.2716 | 28.5641 | 23.7547 | 34.5542 | 29.9181 | 28.9974 | 46.3828 | 48.1592 | 184.1446 | 60.6161 | 47.336
2022-01-19 09:00 | 90.9025 | 13.5834 | 113.0865 | 58.2764 | 15.7065 | 19.1944 | 27.2967 | 138.8667 | 30.828 | 83.4067 | 145.4093 | 66.3354 | 101.7562 | 37.2839 | 42.0283 | 13.6484 | 27.6975 | 72.488 | 17.6021 | 59.5762 | 16.1614 | 19.3027 | 1.2132 | 114.1047 | 168.5465 | 28.2716 | 28.5641 | 23.7547 | 34.5542 | 29.9181 | 28.9974 | 46.3828 | 48.1592 | 184.1446 | 60.6161 | 47.336
2022-01-19 10:00 | 90.9025 | 13.5834 | 113.0865 | 58.2764 | 15.7065 | 19.1944 | 27.2967 | 138.8667 | 30.828 | 83.4067 | 145.4093 | 66.3354 | 101.7562 | 37.2839 | 42.0283 | 13.6484 | 27.6975 | 72.488 | 17.6021 | 59.5762 | 16.1614 | 19.3027 | 1.2132 | 114.1047 | 168.5465 | 28.2716 | 28.5641 | 23.7547 | 34.5542 | 29.9181 | 28.9974 | 46.3828 | 48.1592 | 184.1446 | 60.6161 | 47.336
2022-01-19 11:00 | 90.9025 | 13.5834 | 113.0865 | 58.2764 | 15.7065 | 19.1944 | 27.2967 | 138.8667 | 30.828 | 83.4067 | 145.4093 | 66.3354 | 101.7562 | 37.2839 | 42.0283 | 13.6484 | 27.6975 | 72.488 | 17.6021 | 59.5762 | 16.1614 | 19.3027 | 1.2132 | 114.1047 | 168.5465 | 28.2716 | 28.5641 | 23.7547 | 34.5542 | 29.9181 | 28.9974 | 46.3828 | 48.1592 | 184.1446 | 60.6161 | 47.336
2022-01-19 12:00 | 90.9025 | 13.5834 | 113.0865 | 58.2764 | 15.7065 | 19.1944 | 27.2967 | 138.8667 | 30.828 | 83.4067 | 145.4093 | 66.3354 | 101.7562 | 37.2839 | 42.0283 | 13.6484 | 27.6975 | 72.488 | 17.6021 | 59.5762 | 16.1614 | 19.3027 | 1.2132 | 114.1047 | 168.5465 | 28.2716 | 28.5641 | 23.7547 | 34.5542 | 29.9181 | 28.9974 | 46.3828 | 48.1592 | 184.1446 | 60.6161 | 47.336
2022-01-19 13:00 | 90.9025 | 13.5834 | 113.0865 | 58.2764 | 15.7065 | 19.1944 | 27.2967 | 138.8667 | 30.828 | 83.4067 | 145.4093 | 66.3354 | 101.7562 | 37.2839 | 42.0283 | 13.6484 | 27.6975 | 72.488 | 17.6021 | 59.5762 | 16.1614 | 19.3027 | 1.2132 | 114.1047 | 168.5465 | 28.2716 | 28.5641 | 23.7547 | 34.5542 | 29.9181 | 28.9974 | 46.3828 | 48.1592 | 184.1446 | 60.6161 | 47.336
2022-01-19 14:00 | 90.9025 | 13.5834 | 113.0865 | 58.2764 | 15.7065 | 19.1944 | 27.2967 | 138.8667 | 30.828 | 83.4067 | 145.4093 | 66.3354 | 101.7562 | 37.2839 | 42.0283 | 13.6484 | 27.6975 | 72.488 | 17.6021 | 59.5762 | 16.1614 | 19.3027 | 1.2132 | 114.1047 | 168.5465 | 28.2716 | 28.5641 | 23.7547 | 34.5542 | 29.9181 | 28.9974 | 46.3828 | 48.1592 | 184.1446 | 60.6161 | 47.336
2022-01-19 15:00 | 90.9025 | 13.5834 | 113.0865 | 58.2764 | 15.7065 | 19.1944 | 27.2967 | 138.8667 | 30.828 | 83.4067 | 145.4093 | 66.3354 | 101.7562 | 37.2839 | 42.0283 | 13.6484 | 27.6975 | 72.488 | 17.6021 | 59.5762 | 16.1614 | 19.3027 | 1.2132 | 114.1047 | 168.5465 | 28.2716 | 28.5641 | 23.7547 | 34.5542 | 29.9181 | 28.9974 | 46.3828 | 48.1592 | 184.1446 | 60.6161 | 47.336
2022-01-19 16:00 | 90.9025 | 13.5834 | 113.0865 | 58.2764 | 15.7065 | 19.1944 | 27.2967 | 138.8667 | 30.828 | 83.4067 | 145.4093 | 66.3354 | 101.7562 | 37.2839 | 42.0283 | 13.6484 | 27.6975 | 72.488 | 17.6021 | 59.5762 | 16.1614 | 19.3027 | 1.2132 | 114.1047 | 168.5465 | 28.2716 | 28.5641 | 23.7547 | 34.5542 | 29.9181 | 28.9974 | 46.3828 | 48.1592 | 184.1446 | 60.6161 | 47.336
2022-01-19 17:00 | 90.9025 | 13.5834 | 113.0865 | 58.2764 | 15.7065 | 19.1944 | 27.2967 | 138.8667 | 30.828 | 83.4067 | 145.4093 | 66.3354 | 101.7562 | 37.2839 | 42.0283 | 13.6484 | 27.6975 | 72.488 | 17.6021 | 59.5762 | 16.1614 | 19.3027 | 1.2132 | 114.1047 | 168.5465 | 28.2716 | 28.5641 | 23.7547 | 34.5542 | 29.9181 | 28.9974 | 46.3828 | 48.1592 | 184.1446 | 60.6161 | 47.336
2022-01-19 18:00 | 90.9025 | 13.5834 | 113.0865 | 58.2764 | 15.7065 | 19.1944 | 27.2967 | 138.8667 | 30.828 | 83.4067 | 145.4093 | 66.3354 | 101.7562 | 37.2839 | 42.0283 | 13.6484 | 27.6975 | 72.488 | 17.6021 | 59.5762 | 16.1614 | 19.3027 | 1.2132 | 114.1047 | 168.5465 | 28.2716 | 28.5641 | 23.7547 | 34.5542 | 29.9181 | 28.9974 | 46.3828 | 48.1592 | 184.1446 | 60.6161 | 47.336
2022-01-19 19:00 | 90.9025 | 13.5834 | 113.0865 | 58.2764 | 15.7065 | 19.1944 | 27.2967 | 138.8667 | 30.828 | 83.4067 | 145.4093 | 66.3354 | 101.7562 | 37.2839 | 42.0283 | 13.6484 | 27.6975 | 72.488 | 17.6021 | 59.5762 | 16.1614 | 19.3027 | 1.2132 | 114.1047 | 168.5465 | 28.2716 | 28.5641 | 23.7547 | 34.5542 | 29.9181 | 28.9974 | 46.3828 | 48.1592 | 184.1446 | 60.6161 | 47.336
2022-01-19 20:00 | 90.9025 | 13.5834 | 113.0865 | 58.2764 | 15.7065 | 19.1944 | 27.2967 | 138.8667 | 30.828 | 83.4067 | 145.4093 | 66.3354 | 101.7562 | 37.2839 | 42.0283 | 13.6484 | 27.6975 | 72.488 | 17.6021 | 59.5762 | 16.1614 | 19.3027 | 1.2132 | 114.1047 | 168.5465 | 28.2716 | 28.5641 | 23.7547 | 34.5542 | 29.9181 | 28.9974 | 46.3828 | 48.1592 | 184.1446 | 60.6161 | 47.336
2022-01-19 21:00 | 90.9025 | 13.5834 | 113.0865 | 58.2764 | 15.7065 | 19.1944 | 27.2967 | 138.8667 | 30.828 | 83.4067 | 145.4093 | 66.3354 | 101.7562 | 37.2839 | 42.0283 | 13.6484 | 27.6975 | 72.488 | 17.6021 | 59.5762 | 16.1614 | 19.3027 | 1.2132 | 114.1047 | 168.5465 | 28.2716 | 28.5641 | 23.7547 | 34.5542 | 29.9181 | 28.9974 | 46.3828 | 48.1592 | 184.1446 | 60.6161 | 47.336
2022-01-19 22:00 | 90.9025 | 13.5834 | 113.0865 | 58.2764 | 15.7065 | 19.1944 | 27.2967 | 138.8667 | 30.828 | 83.4067 | 145.4093 | 66.3354 | 101.7562 | 37.2839 | 42.0283 | 13.6484 | 27.6975 | 72.488 | 17.6021 | 59.5762 | 16.1614 | 19.3027 | 1.2132 | 114.1047 | 168.5465 | 28.2716 | 28.5641 | 23.7547 | 34.5542 | 29.9181 | 28.9974 | 46.3828 | 48.1592 | 184.1446 | 60.6161 | 47.336
2022-01-19 23:00 | 90.9025 | 13.5834 | 113.0865 | 58.2764 | 15.7065 | 19.1944 | 27.2967 | 138.8667 | 30.828 | 83.4067 | 145.4093 | 66.3354 | 101.7562 | 37.2839 | 42.0283 | 13.6484 | 27.6975 | 72.488 | 17.6021 | 59.5762 | 16.1614 | 19.3027 | 1.2132 | 114.1047 | 168.5465 | 28.2716 | 28.5641 | 23.7547 | 34.5542 | 29.9181 | 28.9974 | 46.3828 | 48.1592 | 184.1446 | 60.6161 | 47.336
Formulas:
field = [field, row above]+TIME(1,0,0)

## network
name | f_hz | sn_mva
net | 50

## nodes
name | index | vn_kv | longitude | latitude | zone | max_vm_pu | min_vm_pu | in_service | normalTTR | fragility_curve | return_period
Aeroport_90 |  | 1 | 1 | 2
Bakel_225 |  | 1 | 2 | 3 |  |  |  |  | 4 | frag_subsHTB | rp1
BelAir_90 |  | 1 | 3 | 4 |  |  |  |  | 4 | frag_subsHTA | rp1
BelAir_225 |  | 1 | 4 | 5 |  |  |  |  | 4 | frag_subsHTB | rp1
CapdesBiches_90 |  | 1 | 5 | 6
CapdesBiches_225 |  | 1 | 6 | 7
CentreVille_90 |  | 1 | 7 | 8
Dagana_225 |  | 1 | 8 | 9
Diamniadio_225 |  | 1 | 9 | 10 |  |  |  |  | 4 | frag_subsHTB | rp1
Dias_225 |  | 1 | 10 | 11 |  |  |  |  | 4 | frag_subsHTB | rp1
Fatick_225 |  | 1 | 11 | 12
Guediawaye_90 |  | 1 | 12 | 13 |  |  |  |  | 4 | frag_subsHTA | rp1
Hann_90 |  | 1 | 13 | 14 |  |  |  |  | 4 | frag_subsHTA | rp2
Kaolack_225 |  | 1 | 14 | 15 |  |  |  |  | 4 | frag_subsHTB | rp1
Kayes1_225 |  | 1 | 15 | 16 |  |  |  |  | 4 | frag_subsHTB | rp1
Kayes2_225 |  | 1 | 16 | 17 |  |  |  |  | 4 | frag_subsHTB | rp1
Kedougou_225 |  | 1 | 17 | 18
Kolda_225 |  | 1 | 18 | 19
Koungheul_225 |  | 1 | 19 | 20
Kounoune_90 |  | 1 | 20 | 21
Kounoune_225 |  | 1 | 21 | 22
Linguere_225 |  | 1 | 22 | 23
Malicounda_225 |  | 1 | 23 | 24 |  |  |  |  | 4 | frag_subsHTB | rp1
Mansoa_225 |  | 1 | 24 | 25
Matam_225 |  | 1 | 25 | 26 |  |  |  |  | 4 | frag_subsHTB | rp2
Mboro_225 |  | 1 | 26 | 27 |  |  |  |  | 4 | frag_subsHTB | rp1
Mbao_90 |  | 1 | 27 | 28 |  |  |  |  | 4 | frag_subsHTA | rp1
Mboro_Thermique_15 |  | 1 | 28 | 29
Mekhe_90 |  | 1 | 29 | 30 |  |  |  |  | 4 | frag_subsHTA | rp1
Ndioum_225 |  | 1 | 30 | 31 |  |  |  |  | 4 | frag_subsHTB | rp1
Nouakchott_225 |  | 1 | 31 | 32
Olam_90 |  | 1 | 32 | 33 |  |  |  |  | 4 | frag_subsHTA | rp1
Mali_225 |  | 1 | 33 | 34
PattedOie_90 |  | 1 | 34 | 35 |  |  |  |  | 4 | frag_subsHTA | rp2
PattedOie_225 |  | 1 | 35 | 36 |  |  |  |  | 4 | frag_subsHTB | rp2
SaintLouis1_225 |  | 1 | 36 | 37 |  |  |  |  | 4 | frag_subsHTB | rp1
Sakal_225 |  | 1 | 37 | 38
Sendou_15 |  | 1 | 38 | 39
Sendou_225 |  | 1 | 39 | 40 |  |  |  |  | 4 | frag_subsHTB | rp2
SICAP_90 |  | 1 | 40 | 41 |  |  |  |  | 4 | frag_subsHTA | rp1
Sococim_90 |  | 1 | 41 | 42 |  |  |  |  | 4 | frag_subsHTA | rp2
Soma_225 |  | 1 | 42 | 43
Someta_90 |  | 1 | 43 | 44 |  |  |  |  | 4 | frag_subsHTA | rp2
SaintLouis_15 |  | 1 | 44 | 45
SaintLouis_225 |  | 1 | 45 | 46 |  |  |  |  | 4 | frag_subsHTB | rp1
Tamba_225 |  | 1 | 46 | 47 |  |  |  |  | 4 | frag_subsHTB | rp1
Tanaf_225 |  | 1 | 47 | 48 |  |  |  |  | 4 | frag_subsHTB | rp1
Thies_225 |  | 1 | 48 | 49 |  |  |  |  | 4 | frag_subsHTB | rp1
Thiona_90 |  | 1 | 49 | 50 |  |  |  |  | 4 | frag_subsHTA | rp1
Tobene_90 |  | 1 | 50 | 51 |  |  |  |  | 4 | frag_subsHTA | rp2
Tobene_225 |  | 1 | 51 | 52 |  |  |  |  | 4 | frag_subsHTB | rp2
Touba_33 |  | 1 | 52 | 53
Touba_225 |  | 1 | 53 | 54 |  |  |  |  | 4 | frag_subsHTB | rp5
Universite_90 |  | 1 | 54 | 55 |  |  |  |  | 4 | frag_subsHTA | rp1
Ziguinchor_225 |  | 1 | 55 | 56 |  |  |  |  | 4 | frag_subsHTB | rp1
Mauritanie1_225 |  | 1 | 56 | 57
Sambangalou_Hydro_15 |  | 1 | 57 | 58
Touba_PV_33 |  | 1 | 58 | 59
Santhiou_PV_33 |  | 1 | 59 | 60
Sakal_PV_33 |  | 1 | 60 | 61
Niakhar_PV_33 |  | 1 | 61 | 62
Merina_PV_33 |  | 1 | 62 | 63
Malicounda_PV_33 |  | 1 | 63 | 64
Kahone_PV_33 |  | 1 | 64 | 65
EOLTAIBA_Eolien_33 |  | 1 | 65 | 66
Dias_PV_33 |  | 1 | 66 | 67
Diamniadio_PV_33 |  | 1 | 67 | 68
Bokhol_PV_33 |  | 1 | 68 | 69
BelAir_Thermique_15 |  | 1 | 69 | 70
CapdesBiches_Thermique_15_1 |  | 1 | 70 | 71
CapdesBiches_Thermique_15_2 |  | 1 | 71 | 72
Sendou_Thermique_15 |  | 1 | 72 | 73
Malicounda_Thermique_15 |  | 1 | 73 | 74
Tobene_Thermique_15 |  | 1 | 74 | 75
Kahone_Thermique_15 |  | 1 | 75 | 76
Mboro_Thermique_15 |  | 1 | 76 | 77
ContourGlobal_Thermique_15 |  | 1 | 77 | 78
SaintLouis_Thermique_15 |  | 1 | 78 | 79
Dias_batterie_15 |  | 1 | 79 | 80
Malicounda_batterie_15 |  | 1 | 80 | 81
Walo_batterie_15 |  | 1 | 81 | 82
Niakhar_bbaterie_15 |  | 1 | 82 | 83
Kolda1_batterie_15 |  | 1 | 83 | 84
Kolda2_batterie_15 |  | 1 | 84 | 85
Kolda_3_batterie_15 |  | 1 | 85 | 86
Taiba_batterie_15 |  | 1 | 86 | 87

## loads
name | node | p_mw | q_mvar | const_z_percent | const_i_percent | sn_mva | scaling | in_service | type | max_p_mw | min_p_mw | max_q_mvar | min_q_mvar | controllable | fragility_curve | normalTTR
load1 | Aeroport_90 | 90.9025 | [7 empty] | 1000 | 0 | 1000 | 0 | True
load2 | Bakel_225 | 13.5834 | [7 empty] | 1000 | 0 | 1000 | 0 | True
load3 | BelAir_90 | 113.0865 | [7 empty] | 1000 | 0 | 1000 | 0 | True
load4 | CapdesBiches_90 | 58.2764 | [7 empty] | 1000 | 0 | 1000 | 0 | True
load5 | CentreVille_90 | 15.7065 | [7 empty] | 1000 | 0 | 1000 | 0 | True
load6 | Dagana_225 | 19.1944 | [7 empty] | 1000 | 0 | 1000 | 0 | True
load7 | Diamniadio_225 | 27.2967 | [7 empty] | 1000 | 0 | 1000 | 0 | True
load8 | Dias_225 | 138.8667 | [7 empty] | 1000 | 0 | 1000 | 0 | True
load9 | Fatick_225 | 30.828 | [7 empty] | 1000 | 0 | 1000 | 0 | True
load10 | Guediawaye_90 | 83.4067 | [7 empty] | 1000 | 0 | 1000 | 0 | True
load11 | Hann_90 | 145.4093 | [7 empty] | 1000 | 0 | 1000 | 0 | True
load12 | Kaolack_225 | 66.3354 | [7 empty] | 1000 | 0 | 1000 | 0 | True
load13 | Kedougou_225 | 101.7562 | [7 empty] | 1000 | 0 | 1000 | 0 | True
load14 | Kolda_225 | 37.2839 | [7 empty] | 1000 | 0 | 1000 | 0 | True
load15 | Koungheul_225 | 42.0283 | [7 empty] | 1000 | 0 | 1000 | 0 | True
load16 | Kounoune_90 | 13.6484 | [7 empty] | 1000 | 0 | 1000 | 0 | True
load17 | Linguere_225 | 27.6975 | [7 empty] | 1000 | 0 | 1000 | 0 | True
load18 | Malicounda_225 | 72.488 | [7 empty] | 1000 | 0 | 1000 | 0 | True
load19 | Matam_225 | 17.6021 | [7 empty] | 1000 | 0 | 1000 | 0 | True
load20 | Mbao_90 | 59.5762 | [7 empty] | 1000 | 0 | 1000 | 0 | True
load21 | Mekhe_90 | 16.1614 | [7 empty] | 1000 | 0 | 1000 | 0 | True
load22 | Ndioum_225 | 19.3027 | [7 empty] | 1000 | 0 | 1000 | 0 | True
load23 | Olam_90 | 1.2132 | [7 empty] | 1000 | 0 | 1000 | 0 | True
load24 | Sakal_225 | 114.1047 | [7 empty] | 1000 | 0 | 1000 | 0 | True
load25 | Sendou_225 | 168.5465 | [7 empty] | 1000 | 0 | 1000 | 0 | True
load26 | SICAP_90 | 28.2716 | [7 empty] | 1000 | 0 | 1000 | 0 | True
load27 | Sococim_90 | 28.5641 | [7 empty] | 1000 | 0 | 1000 | 0 | True
load28 | Someta_90 | 23.7547 | [7 empty] | 1000 | 0 | 1000 | 0 | True
load29 | SaintLouis_225 | 34.5542 | [7 empty] | 1000 | 0 | 1000 | 0 | True
load30 | Tamba_225 | 29.9181 | [7 empty] | 1000 | 0 | 1000 | 0 | True
load31 | Thies_225 | 28.9974 | [7 empty] | 1000 | 0 | 1000 | 0 | True
load32 | Thiona_90 | 46.3828 | [7 empty] | 1000 | 0 | 1000 | 0 | True
load33 | Tobene_90 | 48.1592 | [7 empty] | 1000 | 0 | 1000 | 0 | True
load34 | Touba_225 | 184.1446 | [7 empty] | 1000 | 0 | 1000 | 0 | True
load35 | Universite_90 | 60.6161 | [7 empty] | 1000 | 0 | 1000 | 0 | True
load36 | Ziguinchor_225 | 47.336 | [7 empty] | 1000 | 0 | 1000 | 0 | True

## switches
name | node | element | et | type | in_ka | closed | associated elements | ignore montecarlo

## cost
name | type | cp1_eur_per_mw | cp0_eur | cq1_eur_per_mvar | cq0_eur | cp2_eur_per_mw2 | cq2_eur_per_mvar2
OMVG1 | gen | 0
OMVS1 | gen | 0
OMVS2 | gen | 0
Mauritanie | gen | 0
OMVG2 | gen | 0
Sambangalou | gen | 0
Touba_PV | gen | 0
Santhiou_PV | gen | 0
Sakal_PV | gen | 0
Niakhar_PV | gen | 0
Merina_PV | gen | 0
Malicounda_PV | gen | 0
Kahone_PV | gen | 0
EOLTAIBA_Eolien | gen | 0
Dias_PV | gen | 0
Diamniadio_PV | gen | 0
Bokhol_PV | gen | 0
BelAir_Thermique | gen | 1
CapdesBiches1_Thermique | gen | 1
CapdesBiches2_Thermique | gen | 1
Sendou_Thermique | gen | 1
Malicounda_Thermique | gen | 1
Tobene_Thermique | gen | 1
Kahone_Thermique | gen | 1
Mboro_Thermique | gen | 1
ContourGlobal_Thermique | gen | 1
SaintLouis_Thermique | gen | 1
load1 | load | -1
load2 | load | -1
load3 | load | -1
load4 | load | -1
load5 | load | -1
load6 | load | -1
load7 | load | -1
load8 | load | -1
load9 | load | -1
load10 | load | -1
load11 | load | -1
load12 | load | -1
load13 | load | -1
load14 | load | -1
load15 | load | -1
load16 | load | -1
load17 | load | -1
load18 | load | -1
load19 | load | -1
load20 | load | -1
load21 | load | -1
load22 | load | -1
load23 | load | -1
load24 | load | -1
load25 | load | -1
load26 | load | -1
load27 | load | -1
load28 | load | -1
load29 | load | -1
load30 | load | -1
load31 | load | -1
load32 | load | -1
load33 | load | -1
load34 | load | -1
load35 | load | -1
load36 | load | -1

## generators
name | node | p_mw | vm_pu | sn_mva | max_q_mvar | min_q_mvar | min_p_mw | max_p_mw | min_vm_pu | max_vm_pu | scaling | controllable | type | lack | vn_kv | xdss_pu | rdss_ohm | cos_phi | pg_percent | power_station_trafo | slack | fragility_curve | in_service | slack_weight | normalTTR | return_period
OMVG1 | Mali_225 | -31.89 |  |  |  |  | -31.89 | -31.89 |  |  |  | TRUE | [8 empty] | False
OMVS1 | Kayes1_225 | 78 |  |  |  |  | 78 | 78 |  |  |  | TRUE | [8 empty] | False
OMVS2 | Kayes2_225 | 148 |  |  |  |  | 148 | 148 |  |  |  | TRUE | [8 empty] | False
Mauritanie | Mauritanie1_225 | -118.42 |  |  |  |  | -118.42 | -118.42 |  |  |  | TRUE | [8 empty] | False
OMVG2 | Mansoa_225 | 47.6 |  |  |  |  | 47.6 | 47.6 |  |  |  | TRUE | [8 empty] | False
Sambangalou | Sambangalou_Hydro_15 | 128 |  |  |  |  | 0 | 128 |  |  |  | TRUE | [8 empty] | False
Touba_PV | Touba_PV_33 | 24.5 |  |  |  |  | 0 | 35 |  |  |  | TRUE | [8 empty] | False | frag_pv |  |  | 12 | rp1
Santhiou_PV | Santhiou_PV_33 | 21 |  |  |  |  | 0 | 30 |  |  |  | TRUE | [8 empty] | False | frag_pv |  |  | 12 | rp1
Sakal_PV | Sakal_PV_33 | 14 |  |  |  |  | 0 | 20 |  |  |  | TRUE | [8 empty] | False | frag_pv |  |  | 12 | rp3
Niakhar_PV | Niakhar_PV_33 | 21 |  |  |  |  | 0 | 30 |  |  |  | TRUE | [8 empty] | False | frag_pv |  |  | 12 | rp1
Merina_PV | Merina_PV_33 | 21 |  |  |  |  | 0 | 30 |  |  |  | TRUE | [8 empty] | False | frag_pv |  |  | 12 | rp2
Malicounda_PV | Malicounda_PV_33 | 14 |  |  |  |  | 0 | 20 |  |  |  | TRUE | [8 empty] | False | frag_pv |  |  | 12 | rp2
Kahone_PV | Kahone_PV_33 | 14 |  |  |  |  | 0 | 20 |  |  |  | TRUE | [8 empty] | False | frag_pv |  |  | 12 | rp1
EOLTAIBA_Eolien | EOLTAIBA_Eolien_33 | 102.7 |  |  |  |  | 0 | 158.7 |  |  |  | TRUE | [8 empty] | False
Dias_PV | Dias_PV_33 | 19.6 |  |  |  |  | 0 | 28 |  |  |  | TRUE | [8 empty] | False | frag_pv |  |  | 12 | rp1
Diamniadio_PV | Diamniadio_PV_33 | 5.6 |  |  |  |  | 0 | 8 |  |  |  | TRUE | [8 empty] | False | frag_pv |  |  | 12 | rp1
Bokhol_PV | Bokhol_PV_33 | 14 |  |  |  |  | 0 | 20 |  |  |  | TRUE | [8 empty] | False | frag_pv |  |  | 12 | rp1
BelAir_Thermique | BelAir_Thermique_15 | 78 |  |  |  |  | 0 | 133.7 |  |  |  | TRUE | [8 empty] | False
CapdesBiches1_Thermique | CapdesBiches_Thermique_15_1 | 30 |  |  |  |  | 0 | 563 |  |  |  | TRUE | [8 empty] | False
CapdesBiches2_Thermique | CapdesBiches_Thermique_15_2 | 385 |  |  |  |  | 0 | 385 |  |  |  | TRUE | [8 empty] | True
Sendou_Thermique | Sendou_Thermique_15 | 115 |  |  |  |  | 0 | 125 |  |  |  | TRUE | [8 empty] | False
Malicounda_Thermique | Malicounda_Thermique_15 | 120 |  |  |  |  | 0 | 125 |  |  |  | TRUE | [8 empty] | False
Tobene_Thermique | Tobene_Thermique_15 | 218 |  |  |  |  | 0 | 220.8 |  |  |  | TRUE | [8 empty] | False
Kahone_Thermique | Kahone_Thermique_15 | 78 |  |  |  |  | 0 | 115.8 |  |  |  | TRUE | [8 empty] | False
Mboro_Thermique | Mboro_Thermique_15 | 270 |  |  |  |  | 0 | 300 |  |  |  | TRUE | [8 empty] | False
ContourGlobal_Thermique | ContourGlobal_Thermique_15 | 88.82 |  |  |  |  | 0 | 89.2 |  |  |  | TRUE | [8 empty] | False
SaintLouis_Thermique | SaintLouis_Thermique_15 | 200 |  |  |  |  | 0 | 250 |  |  |  | TRUE | [8 empty] | False

## external_gen
name | node | vm_pu | va_degree | s_sc_max_mva | s_sc_min_mva | rx_max | rx_min | max_p_mw | min_p_mw | max_q_mvar | min_q_mvar | r0x0_max | x0x_max | controllable | in_service | slack_weight

## tr_type
name | vn_hv_kv | vn_lv_kv | sn_mva | vk_percent | vkr_percent | pfe_kw | i0_percent | shift_degree | tap_side | tap_neutral | tap_min | tap_max | tap_step_percent | tap_step_degree | tap_phase_shifter

## transformers
name | node_p | node_s | type | fragility_curve | in_service | parallel | tap_pos | vector_group | max_loading_percent | df | normalTTR | return_period

## ln_type
name | r_ohm_per_km | x_ohm_per_km | c_nf_per_km | r0_ohm_per_km | x0_ohm_per_km | c0_nf_per_km | max_i_ka | g_us_per_km | g0_us_per_km | type
Type0 | 0 | 0.30499 | 0 |  |  |  | 100
Type1 | 0 | 0.29297 | 0 |  |  |  | 100
Type2 | 0 | 0.4208 | 0 |  |  |  | 100
Type3 | 0 | 0.31379 | 0 |  |  |  | 100
Type4 | 0 | 0.3063 | 0 |  |  |  | 100
Type5 | 0 | 0.31031 | 0 |  |  |  | 100
Type6 | 0 | 0.3126 | 0 |  |  |  | 100
Type7 | 0 | 0.3126 | 0 |  |  |  | 100
Type8 | 0 | 0.4208 | 0 |  |  |  | 100
Type9 | 0 | 0.39539 | 0 |  |  |  | 100
Type10 | 0 | 0.31 | 0 |  |  |  | 100
Type11 | 0 | 0.3062 | 0 |  |  |  | 100
Type12 | 0 | 0.33116 | 0 |  |  |  | 100
Type13 | 0 | 0.31 | 0 |  |  |  | 100
Type14 | 0 | 0.39499 | 0 |  |  |  | 100
Type15 | 0 | 0.31 | 0 |  |  |  | 100
Type16 | 0 | 0.33115 | 0 |  |  |  | 100
Type17 | 0 | 0.30556 | 0 |  |  |  | 100
Type18 | 0 | 0.3126 | 0 |  |  |  | 100
Type19 | 0 | 0.31 | 0 |  |  |  | 100
Type20 | 0 | 0.30562 | 0 |  |  |  | 100
Type21 | 0 | 0.33115 | 0 |  |  |  | 100
Type22 | 0 | 0.3078 | 0 |  |  |  | 100
Type23 | 0 | 0.41643 | 0 |  |  |  | 100
Type24 | 0 | 0.42737 | 0 |  |  |  | 100
Type25 | 0 | 0.39315 | 0 |  |  |  | 100
Type26 | 0 | 0.42698 | 0 |  |  |  | 100
Type27 | 0 | 0.38378 | 0 |  |  |  | 100
Type28 | 0 | 0.073636 | 0 |  |  |  | 100
Type29 | 0 | 0.38378 | 0 |  |  |  | 100
Type30 | 0 | 0.42432 | 0 |  |  |  | 100
Type31 | 0 | 0.073636 | 0 |  |  |  | 100
Type32 | 0 | 0.16301 | 0 |  |  |  | 100
Type33 | 0 | 0.16108 | 0 |  |  |  | 100
Type34 | 0 | 0.38378 | 0 |  |  |  | 100
Type35 | 0 | 0.43916 | 0 |  |  |  | 100
Type36 | 0 | 0.405 | 0 |  |  |  | 100
Type37 | 0 | 0.44365 | 0 |  |  |  | 100
Type38 | 0 | 0.4208 | 0 |  |  |  | 100
Type39 | 0 | 0.16848 | 0 |  |  |  | 100
Type40 | 0 | 0.40809 | 0 |  |  |  | 100
Type41 | 0 | 0.43393 | 0 |  |  |  | 100
Type42 | 0 | 0.39304 | 0 |  |  |  | 100
Type43 | 0 | 0.16817 | 0 |  |  |  | 100
Type44 | 0 | 0.45183 | 0 |  |  |  | 100
Type45 | 0 | 0.37232 | 0 |  |  |  | 100
Type46 | 0 | 0.43499 | 0 |  |  |  | 100
Type47 | 0 | 0.17182 | 0 |  |  |  | 100
Type48 | 0 | 0.17182 | 0 |  |  |  | 100
Type49 | 0 | 0.15137 | 0 |  |  |  | 100
Type50 | 0 | 0.36132 | 0 |  |  |  | 100
Type51 | 0 | 0.38603 | 0 |  |  |  | 100
Type52 | 0 | 0.17449 | 0 |  |  |  | 100
Type53 | 0 | 0.16901 | 0 |  |  |  | 100
Type54 | 0 | 0.39412 | 0 |  |  |  | 100
Type55 | 0 | 0.16676 | 0 |  |  |  | 100
Type56 | 0 | 0.38571 | 0 |  |  |  | 100
Type57 | 0 | 0.16899 | 0 |  |  |  | 100
Type58 | 0 | 0.30375 | 0 |  |  |  | 100
Type59 | 0 | 0.30375 | 0 |  |  |  | 100
Type60 | 0 | 9.6 | 0 |  |  |  | 100
Type61 | 0 | 2.052 | 0 |  |  |  | 100
Type62 | 0 | 18.75 | 0 |  |  |  | 100
Type63 | 0 | 18.75 | 0 |  |  |  | 100
Type64 | 0 | 7.37 | 0 |  |  |  | 100
Type65 | 0 | 0.82 | 0 |  |  |  | 100
Type66 | 0 | 2.87 | 0 |  |  |  | 100
Type67 | 0 | 13 | 0 |  |  |  | 100
Type68 | 0 | 2.05 | 0 |  |  |  | 100
Type69 | 0 | 6.25 | 0 |  |  |  | 100
Type70 | 0 | 7.5 | 0 |  |  |  | 100
Type71 | 0 | 2.052 | 0 |  |  |  | 100
Type72 | 0 | 18.75 | 0 |  |  |  | 100
Type73 | 0 | 22.5 | 0 |  |  |  | 100
Type74 | 0 | 3.078 | 0 |  |  |  | 100
Type75 | 0 | 3.078 | 0 |  |  |  | 100
Type76 | 0 | 19.375 | 0 |  |  |  | 100
Type77 | 0 | 2.052 | 0 |  |  |  | 100
Type78 | 0 | 13.13 | 0 |  |  |  | 100
Type79 | 0 | 3.078 | 0 |  |  |  | 100
Type80 | 0 | 18.75 | 0 |  |  |  | 100
Type81 | 0 | 13.5 | 0 |  |  |  | 100
Type82 | 0 | 7.5 | 0 |  |  |  | 100
Type83 | 0 | 18.75 | 0 |  |  |  | 100
Type84 | 0 | 7.5 | 0 |  |  |  | 100
Type85 | 0 | 1.025 | 0 |  |  |  | 100
Type86 | 0 | 5.74 | 0 |  |  |  | 100
Type87 | 0 | 1.025 | 0 |  |  |  | 100
Type88 | 0 | 1.5375 | 0 |  |  |  | 100
Type89 | 0 | 1.025 | 0 |  |  |  | 100
Type90 | 0 | 1.025 | 0 |  |  |  | 100
Type91 | 0 | 0.5125 | 0 |  |  |  | 100
Type92 | 0 | 4.1 | 0 |  |  |  | 100

## lines
name | from_bus | to_bus | length_km | type | index | from_latitude | from_longitude | to_latitude | to_longitude | fragility_curve | in_service | df | parallel | max_loading_percent | failure_prob | normalTTR | lineSpan | return_period
line1 | Tamba_225 | Kedougou_225 | 317.237 | Type0 | [6 empty] | True
line2 | Tamba_225 | Kayes1_225 | 285.2065 | Type1 | [5 empty] | frag_line | True |  |  |  |  | 12 | 0.2 | rp1
line3 | Nouakchott_225 | SaintLouis_225 | 235.5843 | Type2 | [5 empty] | frag_line | True |  |  |  |  | 12 | 0.2 | rp1
line4 | Tamba_225 | Kolda_225 | 196.9394 | Type3 | [5 empty] | frag_line | True |  |  |  |  | 12 | 0.2 | rp1
line5 | Soma_225 | Koungheul_225 | 187.4096 | Type4 | [5 empty] | frag_line | True |  |  |  |  | 12 | 0.2 | rp1
line6 | Ndioum_225 | Matam_225 | 186.2859 | Type5 | [5 empty] | frag_line | True |  |  |  |  | 12 | 0.2 | rp1
line7 | Kolda_225 | Ziguinchor_225 | 153.6354 | Type6 | [5 empty] | frag_line | True |  |  |  |  | 12 | 0.2 | rp1
line8 | Kaolack_225 | Koungheul_225 | 142.082 | Type7 | [5 empty] | frag_line | True |  |  |  |  | 12 | 0.2 | rp1
line9 | SaintLouis1_225 | Tobene_225 | 136.2452 | Type8 | [6 empty] | True
line10 | Ndioum_225 | Linguere_225 | 134.7008 | Type9 | [5 empty] | frag_line | True |  |  |  |  | 12 | 0.2 | rp1
line11 | Bakel_225 | Kayes2_225 | 132.9871 | Type10 | [5 empty] | frag_line | True |  |  |  |  | 12 | 0.2 | rp1
line12 | Koungheul_225 | Tamba_225 | 128.9547 | Type11 | [5 empty] | frag_line | True |  |  |  |  | 12 | 0.2 | rp1
line13 | Sakal_225 | Tobene_225 | 123.9799 | Type12 | [5 empty] | frag_line | True |  |  |  |  | 12 | 0.2 | rp1
line14 | Matam_225 | Bakel_225 | 122.4264 | Type13 | [5 empty] | frag_line | True |  |  |  |  | 12 | 0.2 | rp1
line15 | Linguere_225 | Touba_225 | 120.5209 | Type14 | [5 empty] | frag_line | True |  |  |  |  | 12 | 0.2 | rp1
line16 | Sakal_225 | Dagana_225 | 113.9197 | Type15 | [5 empty] | frag_line | True |  |  |  |  | 12 | 0.2 | rp1
line17 | Tobene_225 | Touba_225 | 105.9398 | Type16 | [5 empty] | frag_line | True |  |  |  |  | 12 | 0.2 | rp1
line18 | Tanaf_225 | Soma_225 | 92.074 | Type17 | [6 empty] | True
line19 | Tanaf_225 | Ziguinchor_225 | 90.3718 | Type18 | [6 empty] | True
line20 | Dagana_225 | Ndioum_225 | 86.1435 | Type19 | [6 empty] | True
line21 | Tanaf_225 | Mansoa_225 | 72.8178 | Type20 | [6 empty] | True
line22 | Touba_225 | Kaolack_225 | 69.9949 | Type21 | [5 empty] | frag_line | True |  |  |  |  | 12 | 0.2 | rp1
line23 | Mali_225 | Kedougou_225 | 66.5279 | Type22 | [6 empty] | True
line24 | Malicounda_225 | Fatick_225 | 58.8256 | Type23 | [5 empty] | frag_line | True |  |  |  |  | 12 | 0.2 | rp1
line25 | Kounoune_225 | Tobene_225 | 53.155 | Type24 | [5 empty] | frag_line | True |  |  |  |  | 12 | 0.2 | rp1
line26 | Fatick_225 | Kaolack_225 | 48.8765 | Type25 | [5 empty] | frag_line | True |  |  |  |  | 12 | 0.2 | rp1
line27 | Thies_225 | Dias_225 | 38.3264 | Type26 | [5 empty] | frag_line | True |  |  |  |  | 12 | 0.2 | rp1
line28 | Mekhe_90 | Tobene_90 | 35.8349 | Type27 | [5 empty] | frag_line | True |  |  |  |  | 12 | 0.2 | rp1
line29 | Thiona_90 | Tobene_90 | 31.3728 | Type28 | [5 empty] | frag_line | True |  |  |  |  | 12 | 0.2 | rp1
line30 | Dias_225 | Malicounda_225 | 28.527 | Type29 | [5 empty] | frag_line | True |  |  |  |  | 12 | 0.2 | rp1
line31 | Tobene_225 | Thies_225 | 28.1677 | Type30 | [5 empty] | frag_line | True |  |  |  |  | 12 | 0.2 | rp1
line32 | Someta_90 | Thiona_90 | 23.8958 | Type31 | [5 empty] | frag_line | True |  |  |  |  | 12 | 0.2 | rp1
line33 | BelAir_225 | CapdesBiches_225 | 20.563 | Type32 | [6 empty] | True
line34 | Kounoune_225 | PattedOie_225 | 20.0056 | Type33 | [5 empty] | frag_line | True |  |  |  |  | 12 | 0.2 | rp1
line35 | Mboro_225 | Tobene_225 | 19.7681 | Type34 | [6 empty] | True
line36 | CapdesBiches_90 | PattedOie_90 | 15.2617 | Type35 | [5 empty] | frag_line | True |  |  |  |  | 12 | 0.2 | rp1
line37 | Sendou_225 | Dias_225 | 15.08 | Type36 | [5 empty] | frag_line | True |  |  |  |  | 12 | 0.2 | rp1
line38 | Guediawaye_90 | Kounoune_90 | 13.6542 | Type37 | [5 empty] | frag_line | True |  |  |  |  | 12 | 0.2 | rp1
line39 | SaintLouis_225 | SaintLouis1_225 | 12.5065 | Type38 | [5 empty] | frag_line | True |  |  |  |  | 12 | 0.2 | rp1
line40 | Aeroport_90 | Universite_90 | 11.3858 | Type39 | [6 empty] | True
line41 | Hann_90 | Mbao_90 | 10.8923 | Type40 | [5 empty] | frag_line | True |  |  |  |  | 12 | 0.2 | rp1
line42 | Kounoune_225 | Sendou_225 | 10.5429 | Type41 | [5 empty] | frag_line | True |  |  |  |  | 12 | 0.2 | rp1
line43 | Olam_90 | Sococim_90 | 9.0673 | Type42 | [6 empty] | True
line44 | Aeroport_90 | PattedOie_90 | 7.8996 | Type43 | [6 empty] | True
line45 | Mbao_90 | CapdesBiches_90 | 7.1286 | Type44 | [5 empty] | frag_line | True |  |  |  |  | 12 | 0.2 | rp1
line46 | Kounoune_225 | Diamniadio_225 | 6.9622 | Type45 | [5 empty] | frag_line | True |  |  |  |  | 12 | 0.2 | rp1
line47 | Hann_90 | Guediawaye_90 | 6.8892 | Type46 | [6 empty] | True
line48 | CapdesBiches_90 | Sococim_90 | 6.7305 | Type47 | [6 empty] | True
line49 | CapdesBiches_90 | Kounoune_90 | 4.788 | Type48 | [6 empty] | True
line50 | CapdesBiches_225 | Kounoune_225 | 4.788 | Type49 | [6 empty] | True
line51 | Kounoune_90 | Sococim_90 | 4.6702 | Type50 | [6 empty] | True
line52 | BelAir_90 | Hann_90 | 4.5261 | Type51 | [6 empty] | True
line53 | SICAP_90 | PattedOie_90 | 4.1934 | Type52 | [6 empty] | True
line54 | Universite_90 | CentreVille_90 | 4.0538 | Type53 | [5 empty] | frag_line | True |  |  |  |  | 12 | 0.2
line55 | Diamniadio_225 | Sendou_225 | 3.5928 | Type54 | [5 empty] | frag_line | True |  |  |  |  | 12 | 0.2
line56 | Universite_90 | SICAP_90 | 3.1737 | Type55 | [5 empty] | frag_line | True |  |  |  |  | 12 | 0.2
line57 | Olam_90 | Someta_90 | 2.6938 | Type56 | [5 empty] | frag_line | True |  |  |  |  | 12 | 0.2
line58 | CentreVille_90 | BelAir_90 | 2.652 | Type57 | [5 empty] | frag_line | True |  |  |  |  | 12 | 0.2
line59 | Hann_90 | PattedOie_90 | 0.84761 | Type58 | [6 empty] | True
line60 | Mauritanie1_225 | Nouakchott_225 | 0.04662 | Type59 | [6 empty] | True
transfo1 | BelAir_Thermique_15 | BelAir_90 | 1 | Type60 | [6 empty] | True
transfo2 | Bokhol_PV_33 | Dagana_225 | 1 | Type61 | [6 empty] | True
transfo3 | CapdesBiches_Thermique_15_1 | CapdesBiches_90 | 1 | Type62 | [6 empty] | True
transfo4 | CapdesBiches_Thermique_15_2 | CapdesBiches_225 | 1 | Type63 | [6 empty] | True
transfo5 | ContourGlobal_Thermique_15 | CapdesBiches_90 | 1 | Type64 | [6 empty] | True
transfo6 | Diamniadio_PV_33 | Diamniadio_225 | 1 | Type65 | [6 empty] | True
transfo7 | Dias_PV_33 | Dias_225 | 1 | Type66 | [6 empty] | True
transfo8 | EOLTAIBA_Eolien_33 | Tobene_225 | 1 | Type67 | [6 empty] | True
transfo9 | Kahone_PV_33 | Kaolack_225 | 1 | Type68 | [6 empty] | True
transfo10 | Kahone_Thermique_15 | Kaolack_225 | 1 | Type69 | [6 empty] | True
transfo11 | Kounoune_90 | Kounoune_225 | 1 | Type70 | [6 empty] | True
transfo12 | Malicounda_PV_33 | Malicounda_225 | 1 | Type71 | [6 empty] | True
transfo13 | Malicounda_Thermique_15 | Malicounda_225 | 1 | Type72 | [6 empty] | True
transfo14 | Mboro_Thermique_15 | Mboro_225 | 1 | Type73 | [6 empty] | True
transfo15 | Merina_PV_33 | Mekhe_90 | 1 | Type74 | [6 empty] | True
transfo16 | Niakhar_PV_33 | Fatick_225 | 1 | Type75 | [6 empty] | True
transfo17 | SaintLouis_Thermique_15 | SaintLouis_225 | 1 | Type76 | [6 empty] | True
transfo18 | Sakal_PV_33 | Sakal_225 | 1 | Type77 | [6 empty] | True
transfo19 | Sambangalou_Hydro_15 | Kedougou_225 | 1 | Type78 | [6 empty] | True
transfo20 | Santhiou_PV_33 | Mekhe_90 | 1 | Type79 | [6 empty] | True
transfo21 | Sendou_Thermique_15 | Sendou_225 | 1 | Type80 | [6 empty] | True
transfo22 | Tobene_Thermique_15 | Tobene_225 | 1 | Type81 | [6 empty] | True
transfo23 | BelAir_90 | BelAir_225 | 1 | Type82 | [6 empty] | True
transfo24 | PattedOie_90 | PattedOie_225 | 1 | Type83 | [6 empty] | True
transfo25 | CapdesBiches_90 | CapdesBiches_225 | 1 | Type84 | [6 empty] | True
transfo26 | Dias_batterie_15 | Dias_225 | 1 | Type85 | [6 empty] | True
transfo27 | Malicounda_batterie_15 | Malicounda_225 | 1 | Type86 | [6 empty] | True
transfo28 | Walo_batterie_15 | Dagana_225 | 1 | Type87 | [6 empty] | True
transfo29 | Niakhar_bbaterie_15 | Fatick_225 | 1 | Type88 | [6 empty] | True
transfo30 | Kolda1_batterie_15 | Kolda_225 | 1 | Type89 | [6 empty] | True
transfo31 | Kolda2_batterie_15 | Kolda_225 | 1 | Type90 | [6 empty] | True
transfo32 | Kolda_3_batterie_15 | Kolda_225 | 1 | Type91 | [6 empty] | True
transfo33 | Taiba_batterie_15 | Tobene_225 | 1 | Type92 | [6 empty] | True

## crews
name
crew_1
crew_2
crew_3