## nodes
index | name | vn_kv | longitude | latitude | zone | max_vm_pu | min_vm_pu | in_service | normalTTR | fragility_curve | return_period
| EHV Bus 1865 | 220 | 9.8216 | 52.4249 |  | 1.1 | 0.9 | True
| EHV Bus 1866 | 220 | 9.8216 | 52.4249 |  | 1.1 | 0.9 | True
| EHV Bus 3092 | 220 | 9.8216 | 52.4249 |  | 1.1 | 0.9 | True
| EHV Bus 3093 | 220 | 9.8216 | 52.4249 |  | 1.1 | 0.9 | True
| EHV Bus 3094 | 220 | 9.8216 | 52.4249 |  | 1.1 | 0.9 | True
| HV2 Bus 1 | 110 | 9.742 | 52.367 |  | 1.1 | 0.9 | True
| HV2 Bus 2 | 110 | 9.742 | 52.367 |  | 1.1 | 0.9 | True
| HV2 Bus 3 | 110 | 9.742 | 52.367 |  | 1.1 | 0.9 | True
| HV2 Bus 4 | 110 | 9.742 | 52.367 |  | 1.1 | 0.9 | True
| HV2 Bus 5 | 110 | 9.742 | 52.367 |  | 1.1 | 0.9 | True
| HV2 Bus 6 | 110 | 9.742 | 52.367 |  | 1.1 | 0.9 | True
| HV2 Bus 7 | 110 | 9.8216 | 52.4249 |  | 1.1 | 0.9 | True
| HV2 Bus 8 | 110 | 9.8216 | 52.4249 |  | 1.1 | 0.9 | True
| HV2 Bus 9 | 110 | 9.8216 | 52.4249 |  | 1.1 | 0.9 | True
| HV2 Bus 10 | 110 | 9.8216 | 52.4249 |  | 1.1 | 0.9 | True
| HV2 Bus 11 | 110 | 9.8216 | 52.4249 |  | 1.1 | 0.9 | True
| HV2 Bus 12 | 110 | 9.8216 | 52.4249 |  | 1.1 | 0.9 | True
| HV2 Bus 13 | 110 | 9.8216 | 52.4249 |  | 1.1 | 0.9 | True
| HV2 Bus 14 | 110 | 9.8216 | 52.4249 |  | 1.1 | 0.9 | True
| HV2 Bus 15 | 110 | 9.8216 | 52.4249 |  | 1.1 | 0.9 | True
| HV2 Bus 16 | 110 | 9.8216 | 52.4249 |  | 1.1 | 0.9 | True
| HV2 Bus 17 | 110 | 9.8216 | 52.4249 |  | 1.1 | 0.9 | True
| HV2 Bus 18 | 110 | 9.8216 | 52.4249 |  | 1.1 | 0.9 | True
| HV2 Bus 19 | 110 | 9.8216 | 52.4249 |  | 1.1 | 0.9 | True
| HV2 Bus 20 | 110 | 9.8216 | 52.4249 |  | 1.1 | 0.9 | True
| HV2 Bus 21 | 110 | 9.8216 | 52.4249 |  | 1.1 | 0.9 | True
| HV2 Bus 22 | 110 | 9.8216 | 52.4249 |  | 1.1 | 0.9 | True
| HV2 Bus 23 | 110 | 9.9172 | 52.2782 |  | 1.1 | 0.9 | True
| HV2 Bus 24 | 110 | 9.9172 | 52.2782 |  | 1.1 | 0.9 | True
| HV2 Bus 25 | 110 | 9.9172 | 52.2782 |  | 1.1 | 0.9 | True
| HV2 Bus 26 | 110 | 9.9172 | 52.2782 |  | 1.1 | 0.9 | True
| HV2 Bus 27 | 110 | 9.8134 | 52.2914 |  | 1.1 | 0.9 | True
| HV2 Bus 28 | 110 | 9.8134 | 52.2914 |  | 1.1 | 0.9 | True
| HV2 Bus 29 | 110 | 9.8134 | 52.2914 |  | 1.1 | 0.9 | True
| HV2 Bus 30 | 110 | 9.8134 | 52.2914 |  | 1.1 | 0.9 | True
| HV2 Bus 31 | 110 | 9.8134 | 52.2914 |  | 1.1 | 0.9 | True
| HV2 Bus 32 | 110 | 9.8134 | 52.2914 |  | 1.1 | 0.9 | True
| HV2 Bus 33 | 110 | 9.8351 | 52.267 |  | 1.1 | 0.9 | True
| HV2 Bus 34 | 110 | 9.8351 | 52.267 |  | 1.1 | 0.9 | True
| HV2 Bus 35 | 110 | 9.8351 | 52.267 |  | 1.1 | 0.9 | True
| HV2 Bus 36 | 110 | 9.8351 | 52.267 |  | 1.1 | 0.9 | True
| HV2 Bus 37 | 110 | 9.8351 | 52.267 |  | 1.1 | 0.9 | True
| HV2 Bus 38 | 110 | 9.9531 | 52.3815 |  | 1.1 | 0.9 | True
| HV2 Bus 39 | 110 | 9.9531 | 52.3815 |  | 1.1 | 0.9 | True
| HV2 Bus 40 | 110 | 9.9531 | 52.3815 |  | 1.1 | 0.9 | True
| HV2 Bus 41 | 110 | 9.9531 | 52.3815 |  | 1.1 | 0.9 | True
| HV2 Bus 42 | 110 | 9.9531 | 52.3815 |  | 1.1 | 0.9 | True
| HV2 Bus 43 | 110 | 9.9821 | 52.3189 |  | 1.1 | 0.9 | True
| HV2 Bus 44 | 110 | 9.9821 | 52.3189 |  | 1.1 | 0.9 | True
| HV2 Bus 45 | 110 | 9.9821 | 52.3189 |  | 1.1 | 0.9 | True
| HV2 Bus 46 | 110 | 9.8389 | 52.4392 |  | 1.1 | 0.9 | True
| HV2 Bus 47 | 110 | 9.8389 | 52.4392 |  | 1.1 | 0.9 | True
| HV2 Bus 48 | 110 | 9.8389 | 52.4392 |  | 1.1 | 0.9 | True
| HV2 Bus 49 | 110 | 9.8875 | 52.4945 |  | 1.1 | 0.9 | True
| HV2 Bus 50 | 110 | 9.8875 | 52.4945 |  | 1.1 | 0.9 | True
| HV2 Bus 51 | 110 | 9.8875 | 52.4945 |  | 1.1 | 0.9 | True
| HV2 Bus 52 | 110 | 9.8875 | 52.4945 |  | 1.1 | 0.9 | True
| HV2 Bus 53 | 110 | 9.8116 | 52.4302 |  | 1.1 | 0.9 | True
| HV2 Bus 54 | 110 | 9.8116 | 52.4302 |  | 1.1 | 0.9 | True
| HV2 Bus 55 | 110 | 9.8116 | 52.4302 |  | 1.1 | 0.9 | True
| HV2 Bus 56 | 110 | 9.8116 | 52.4302 |  | 1.1 | 0.9 | True
| HV2 Bus 57 | 110 | 9.8116 | 52.4302 |  | 1.1 | 0.9 | True
| HV2 Bus 58 | 110 | 9.8116 | 52.4302 |  | 1.1 | 0.9 | True
| HV2 Bus 59 | 110 | 9.7924 | 52.4318 |  | 1.1 | 0.9 | True
| HV2 Bus 60 | 110 | 9.7924 | 52.4318 |  | 1.1 | 0.9 | True
| HV2 Bus 61 | 110 | 9.6828 | 52.2231 |  | 1.1 | 0.9 | True
| HV2 Bus 62 | 110 | 9.6828 | 52.2231 |  | 1.1 | 0.9 | True
| HV2 Bus 63 | 110 | 9.6828 | 52.2231 |  | 1.1 | 0.9 | True
| HV2 Bus 64 | 110 | 9.6828 | 52.2231 |  | 1.1 | 0.9 | True
| HV2 Bus 65 | 110 | 9.7461 | 52.4279 |  | 1.1 | 0.9 | True
| HV2 Bus 66 | 110 | 9.7461 | 52.4279 |  | 1.1 | 0.9 | True
| HV2 Bus 67 | 110 | 9.7461 | 52.4279 |  | 1.1 | 0.9 | True
| HV2 Bus 68 | 110 | 9.7461 | 52.4279 |  | 1.1 | 0.9 | True
| HV2 Bus 69 | 110 | 9.7461 | 52.4279 |  | 1.1 | 0.9 | True
| HV2 Bus 70 | 110 | 9.7461 | 52.4279 |  | 1.1 | 0.9 | True
| HV2 Bus 71 | 110 | 9.483 | 52.4156 |  | 1.1 | 0.9 | True
| HV2 Bus 72 | 110 | 9.483 | 52.4156 |  | 1.1 | 0.9 | True
| HV2 Bus 73 | 110 | 9.483 | 52.4156 |  | 1.1 | 0.9 | True
| HV2 Bus 74 | 110 | 9.483 | 52.4156 |  | 1.1 | 0.9 | True
| HV2 Bus 75 | 110 | 10.1104 | 52.4735 |  | 1.1 | 0.9 | True
| HV2 Bus 76 | 110 | 10.1104 | 52.4735 |  | 1.1 | 0.9 | True
| HV2 Bus 77 | 110 | 10.1104 | 52.4735 |  | 1.1 | 0.9 | True
| HV2 Bus 78 | 110 | 9.4607 | 52.4341 |  | 1.1 | 0.9 | True
| HV2 Bus 79 | 110 | 9.4607 | 52.4341 |  | 1.1 | 0.9 | True
| HV2 Bus 80 | 110 | 9.4607 | 52.4341 |  | 1.1 | 0.9 | True
| HV2 Bus 81 | 110 | 9.4607 | 52.4341 |  | 1.1 | 0.9 | True
| HV2 Bus 82 | 110 | 9.4607 | 52.4341 |  | 1.1 | 0.9 | True
| HV2 Bus 83 | 110 | 9.5856 | 52.4253 |  | 1.1 | 0.9 | True
| HV2 Bus 84 | 110 | 9.5856 | 52.4253 |  | 1.1 | 0.9 | True
| HV2 Bus 85 | 110 | 9.5856 | 52.4253 |  | 1.1 | 0.9 | True
| HV2 Bus 86 | 110 | 9.4934 | 52.5985 |  | 1.1 | 0.9 | True
| HV2 Bus 87 | 110 | 9.4934 | 52.5985 |  | 1.1 | 0.9 | True
| HV2 Bus 88 | 110 | 9.4934 | 52.5985 |  | 1.1 | 0.9 | True
| HV2 Bus 89 | 110 | 9.4934 | 52.5985 |  | 1.1 | 0.9 | True
| HV2 Bus 90 | 110 | 10.1302 | 52.6464 |  | 1.1 | 0.9 | True
| HV2 Bus 91 | 110 | 10.1302 | 52.6464 |  | 1.1 | 0.9 | True
| HV2 Bus 92 | 110 | 10.1302 | 52.6464 |  | 1.1 | 0.9 | True
| HV2 Bus 93 | 110 | 9.9408 | 52.0313 |  | 1.1 | 0.9 | True
| HV2 Bus 94 | 110 | 9.9408 | 52.0313 |  | 1.1 | 0.9 | True
| HV2 Bus 95 | 110 | 9.9408 | 52.0313 |  | 1.1 | 0.9 | True
| HV2 Bus 96 | 110 | 9.5966 | 52.2832 |  | 1.1 | 0.9 | True
| HV2 Bus 97 | 110 | 9.5966 | 52.2832 |  | 1.1 | 0.9 | True
| HV2 Bus 98 | 110 | 9.4917 | 52.317 |  | 1.1 | 0.9 | True
| HV2 Bus 99 | 110 | 9.4917 | 52.317 |  | 1.1 | 0.9 | True
| HV2 Bus 100 | 110 | 9.4917 | 52.317 |  | 1.1 | 0.9 | True
| HV2 Bus 101 | 110 | 9.4917 | 52.317 |  | 1.1 | 0.9 | True
| HV2 Bus 102 | 110 | 10.0891 | 52.3133 |  | 1.1 | 0.9 | True
| HV2 Bus 103 | 110 | 10.0891 | 52.3133 |  | 1.1 | 0.9 | True
| HV2 Bus 104 | 110 | 10.0891 | 52.3133 |  | 1.1 | 0.9 | True
| HV2 Bus 105 | 110 | 9.5862 | 52.3893 |  | 1.1 | 0.9 | True
| HV2 Bus 106 | 110 | 9.5862 | 52.3893 |  | 1.1 | 0.9 | True
| HV2 Bus 107 | 110 | 9.5862 | 52.3893 |  | 1.1 | 0.9 | True
| HV2 Bus 108 | 110 | 9.9182 | 52.38 |  | 1.1 | 0.9 | True
| HV2 Bus 109 | 110 | 9.9182 | 52.38 |  | 1.1 | 0.9 | True
| HV2 Bus 110 | 110 | 9.9182 | 52.38 |  | 1.1 | 0.9 | True
| HV2 Bus 111 | 110 | 9.9182 | 52.38 |  | 1.1 | 0.9 | True
| HV2 Bus 112 | 110 | 9.9182 | 52.38 |  | 1.1 | 0.9 | True
| HV2 Bus 113 | 110 | 9.9182 | 52.38 |  | 1.1 | 0.9 | True
| HV2 Bus 114 | 110 | 9.9182 | 52.38 |  | 1.1 | 0.9 | True
| HV2 Bus 115 | 110 | 9.9182 | 52.38 |  | 1.1 | 0.9 | True
| HV2 Bus 116 | 110 | 9.9182 | 52.38 |  | 1.1 | 0.9 | True
| HV2 Bus 117 | 110 | 9.9182 | 52.38 |  | 1.1 | 0.9 | True
| HV2 Bus 118 | 110 | 9.9182 | 52.38 |  | 1.1 | 0.9 | True
| HV2 Bus 119 | 110 | 9.717 | 52.3074 |  | 1.1 | 0.9 | True
| HV2 Bus 120 | 110 | 9.717 | 52.3074 |  | 1.1 | 0.9 | True
| HV2 Bus 121 | 110 | 9.717 | 52.3074 |  | 1.1 | 0.9 | True
| HV2 Bus 122 | 110 | 9.7215 | 52.4487 |  | 1.1 | 0.9 | True
| HV2 Bus 123 | 110 | 9.7215 | 52.4487 |  | 1.1 | 0.9 | True
| HV2 Bus 124 | 110 | 9.7215 | 52.4487 |  | 1.1 | 0.9 | True
| HV2 Bus 125 | 110 | 9.6997 | 52.3521 |  | 1.1 | 0.9 | True
| HV2 Bus 126 | 110 | 9.6997 | 52.3521 |  | 1.1 | 0.9 | True
| HV2 Bus 127 | 110 | 9.6997 | 52.3521 |  | 1.1 | 0.9 | True
| HV2 Bus 128 | 110 | 9.6997 | 52.3521 |  | 1.1 | 0.9 | True
| HV2 Bus 129 | 110 | 9.6997 | 52.3521 |  | 1.1 | 0.9 | True
| HV2 Bus 130 | 110 | 9.8635 | 52.3769 |  | 1.1 | 0.9 | True
| HV2 Bus 131 | 110 | 9.8635 | 52.3769 |  | 1.1 | 0.9 | True
| HV2 Bus 132 | 110 | 9.8635 | 52.3769 |  | 1.1 | 0.9 | True
| HV2 Bus 133 | 110 | 9.6593 | 52.3361 |  | 1.1 | 0.9 | True
| HV2 Bus 134 | 110 | 9.6593 | 52.3361 |  | 1.1 | 0.9 | True
| HV2 Bus 135 | 110 | 9.6593 | 52.3361 |  | 1.1 | 0.9 | True
| HV2 Bus 136 | 110 | 9.6593 | 52.3361 |  | 1.1 | 0.9 | True
| HV2 Bus 137 | 110 | 9.6851 | 52.4194 |  | 1.1 | 0.9 | True
| HV2 Bus 138 | 110 | 9.6851 | 52.4194 |  | 1.1 | 0.9 | True
| HV2 Bus 139 | 110 | 9.6851 | 52.4194 |  | 1.1 | 0.9 | True
| HV2 Bus 140 | 110 | 9.6851 | 52.4194 |  | 1.1 | 0.9 | True
| HV2 Bus 141 | 110 | 9.6503 | 52.4212 |  | 1.1 | 0.9 | True
| HV2 Bus 142 | 110 | 9.6503 | 52.4212 |  | 1.1 | 0.9 | True
| HV2 Bus 143 | 110 | 9.6503 | 52.4212 |  | 1.1 | 0.9 | True
| HV2 Bus 144 | 110 | 9.6503 | 52.4212 |  | 1.1 | 0.9 | True
| HV2 Bus 145 | 110 | 9.6503 | 52.4212 |  | 1.1 | 0.9 | True
| HV2 Bus 146 | 110 | 9.6503 | 52.4212 |  | 1.1 | 0.9 | True
| HV2 Bus 147 | 110 | 9.6503 | 52.4212 |  | 1.1 | 0.9 | True
| HV2 Bus 148 | 110 | 9.6503 | 52.4212 |  | 1.1 | 0.9 | True
| HV2 Bus 149 | 110 | 9.6893 | 52.3626 |  | 1.1 | 0.9 | True
| HV2 Bus 150 | 110 | 9.6893 | 52.3626 |  | 1.1 | 0.9 | True
| HV2 Bus 151 | 110 | 9.6893 | 52.3626 |  | 1.1 | 0.9 | True
| HV2 Bus 152 | 110 | 9.8862 | 52.3552 |  | 1.1 | 0.9 | True
| HV2 Bus 153 | 110 | 9.8862 | 52.3552 |  | 1.1 | 0.9 | True
| HV2 Bus 154 | 110 | 9.8862 | 52.3552 |  | 1.1 | 0.9 | True
| HV2 Bus 155 | 110 | 9.7062 | 52.432 |  | 1.1 | 0.9 | True
| HV2 Bus 156 | 110 | 9.7062 | 52.432 |  | 1.1 | 0.9 | True
| HV2 Bus 157 | 110 | 9.7062 | 52.432 |  | 1.1 | 0.9 | True
| HV2 Bus 158 | 110 | 9.7062 | 52.432 |  | 1.1 | 0.9 | True
| HV2 Bus 159 | 110 | 9.7062 | 52.432 |  | 1.1 | 0.9 | True
| HV2 Bus 160 | 110 | 9.7062 | 52.432 |  | 1.1 | 0.9 | True
| HV2 Bus 161 | 110 | 9.6492 | 52.4263 |  | 1.1 | 0.9 | True
| HV2 Bus 162 | 110 | 9.6492 | 52.4263 |  | 1.1 | 0.9 | True
| HV2 Bus 163 | 110 | 9.7278 | 52.3872 |  | 1.1 | 0.9 | True
| HV2 Bus 164 | 110 | 9.7278 | 52.3872 |  | 1.1 | 0.9 | True
| HV2 Bus 165 | 110 | 9.7805 | 52.3303 |  | 1.1 | 0.9 | True
| HV2 Bus 166 | 110 | 9.7805 | 52.3303 |  | 1.1 | 0.9 | True
| HV2 Bus 167 | 110 | 9.7805 | 52.3303 |  | 1.1 | 0.9 | True
| HV2 Bus 168 | 110 | 9.7187 | 52.3525 |  | 1.1 | 0.9 | True
| HV2 Bus 169 | 110 | 9.7187 | 52.3525 |  | 1.1 | 0.9 | True
| HV2 Bus 170 | 110 | 9.7187 | 52.3525 |  | 1.1 | 0.9 | True
| HV2 Bus 171 | 110 | 9.7187 | 52.3525 |  | 1.1 | 0.9 | True
| HV2 Bus 172 | 110 | 9.9362 | 52.2395 |  | 1.1 | 0.9 | True
| HV2 Bus 173 | 110 | 9.9362 | 52.2395 |  | 1.1 | 0.9 | True
| HV2 Bus 174 | 110 | 9.9362 | 52.2395 |  | 1.1 | 0.9 | True
| HV2 Bus 175 | 110 | 9.8935 | 52.3312 |  | 1.1 | 0.9 | True
| HV2 Bus 176 | 110 | 9.8935 | 52.3312 |  | 1.1 | 0.9 | True
| HV2 Bus 177 | 110 | 9.8935 | 52.3312 |  | 1.1 | 0.9 | True
| HV2 Bus 178 | 110 | 9.8935 | 52.3312 |  | 1.1 | 0.9 | True
| HV2 Bus 179 | 110 | 9.8935 | 52.3312 |  | 1.1 | 0.9 | True
| HV2 Bus 180 | 110 | 9.8935 | 52.3312 |  | 1.1 | 0.9 | True
| HV2 Bus 181 | 110 | 9.8935 | 52.3312 |  | 1.1 | 0.9 | True
| HV2 Bus 182 | 110 | 10.0674 | 52.48 |  | 1.1 | 0.9 | True
| HV2 Bus 183 | 110 | 10.0674 | 52.48 |  | 1.1 | 0.9 | True
| HV2 Bus 184 | 110 | 10.0674 | 52.48 |  | 1.1 | 0.9 | True
| HV2 Bus 185 | 110 | 10.0674 | 52.48 |  | 1.1 | 0.9 | True
| HV2 Bus 186 | 110 | 10.0674 | 52.48 |  | 1.1 | 0.9 | True
| HV2 Bus 187 | 110 | 9.9287 | 52.3774 |  | 1.1 | 0.9 | True
| HV2 Bus 188 | 110 | 9.9287 | 52.3774 |  | 1.1 | 0.9 | True
| HV2 Bus 189 | 110 | 9.9287 | 52.3774 |  | 1.1 | 0.9 | True
| HV2 Bus 190 | 110 | 9.9287 | 52.3774 |  | 1.1 | 0.9 | True
| HV2 Bus 191 | 110 | 9.9287 | 52.3774 |  | 1.1 | 0.9 | True
| HV2 Bus 192 | 110 | 9.4432 | 52.137 |  | 1.1 | 0.9 | True
| HV2 Bus 193 | 110 | 9.4432 | 52.137 |  | 1.1 | 0.9 | True
| HV2 Bus 194 | 110 | 9.4432 | 52.137 |  | 1.1 | 0.9 | True
| HV2 Bus 195 | 110 | 10.0932 | 52.5875 |  | 1.1 | 0.9 | True
| HV2 Bus 196 | 110 | 10.0932 | 52.5875 |  | 1.1 | 0.9 | True
| HV2 Bus 197 | 110 | 10.0932 | 52.5875 |  | 1.1 | 0.9 | True
| HV2 Bus 198 | 110 | 10.0932 | 52.5875 |  | 1.1 | 0.9 | True
| HV2 Bus 199 | 110 | 9.6294 | 52.2877 |  | 1.1 | 0.9 | True
| HV2 Bus 200 | 110 | 9.6294 | 52.2877 |  | 1.1 | 0.9 | True
| HV2 Bus 201 | 110 | 9.6294 | 52.2877 |  | 1.1 | 0.9 | True
| HV2 Bus 202 | 110 | 9.6294 | 52.2877 |  | 1.1 | 0.9 | True
| HV2 Bus 203 | 110 | 9.6294 | 52.2877 |  | 1.1 | 0.9 | True
| HV2 Bus 204 | 110 | 9.59 | 52.3829 |  | 1.1 | 0.9 | True
| HV2 Bus 205 | 110 | 9.59 | 52.3829 |  | 1.1 | 0.9 | True
| HV2 Bus 206 | 110 | 9.7148 | 52.3 |  | 1.1 | 0.9 | True
| HV2 Bus 207 | 110 | 9.7148 | 52.3 |  | 1.1 | 0.9 | True
| HV2 Bus 208 | 110 | 9.7148 | 52.3 |  | 1.1 | 0.9 | True
| HV2 Bus 209 | 110 | 9.7148 | 52.3 |  | 1.1 | 0.9 | True
| HV2 Bus 210 | 110 | 9.7148 | 52.3 |  | 1.1 | 0.9 | True
| HV2 Bus 211 | 110 | 9.7148 | 52.3 |  | 1.1 | 0.9 | True
| HV2 Bus 212 | 110 | 9.5589 | 52.1977 |  | 1.1 | 0.9 | True
| HV2 Bus 213 | 110 | 9.5589 | 52.1977 |  | 1.1 | 0.9 | True
| HV2 Bus 214 | 110 | 9.5589 | 52.1977 |  | 1.1 | 0.9 | True
| HV2 Bus 215 | 110 | 9.5589 | 52.1977 |  | 1.1 | 0.9 | True
| HV2 Bus 216 | 110 | 9.8709 | 52.3693 |  | 1.1 | 0.9 | True
| HV2 Bus 217 | 110 | 9.8709 | 52.3693 |  | 1.1 | 0.9 | True
| HV2 Bus 218 | 110 | 9.8709 | 52.3693 |  | 1.1 | 0.9 | True
| HV2 Bus 219 | 110 | 9.8709 | 52.3693 |  | 1.1 | 0.9 | True
| HV2 Bus 220 | 110 | 9.8709 | 52.3693 |  | 1.1 | 0.9 | True
| HV2 Bus 221 | 110 | 9.738 | 52.2597 |  | 1.1 | 0.9 | True
| HV2 Bus 222 | 110 | 9.738 | 52.2597 |  | 1.1 | 0.9 | True
| HV2 Bus 223 | 110 | 9.738 | 52.2597 |  | 1.1 | 0.9 | True
| HV2 Bus 224 | 110 | 9.738 | 52.2597 |  | 1.1 | 0.9 | True
| HV2 Bus 225 | 110 | 9.738 | 52.2597 |  | 1.1 | 0.9 | True
| HV2 Bus 226 | 110 | 10.5705 | 52.3687 |  | 1.1 | 0.9 | True
| HV2 Bus 227 | 110 | 10.5705 | 52.3687 |  | 1.1 | 0.9 | True
| HV2 Bus 228 | 110 | 10.5705 | 52.3687 |  | 1.1 | 0.9 | True
| HV2 Bus 229 | 110 | 9.8613 | 52.3264 |  | 1.1 | 0.9 | True
| HV2 Bus 230 | 110 | 9.8613 | 52.3264 |  | 1.1 | 0.9 | True
| HV2 Bus 231 | 110 | 9.8613 | 52.3264 |  | 1.1 | 0.9 | True
| HV2 Bus 232 | 110 | 9.8613 | 52.3264 |  | 1.1 | 0.9 | True
| HV2 Bus 233 | 110 | 9.8613 | 52.3264 |  | 1.1 | 0.9 | True
| HV2 Bus 234 | 110 | 9.8613 | 52.3264 |  | 1.1 | 0.9 | True
| HV2 Bus 235 | 110 | 9.8613 | 52.3264 |  | 1.1 | 0.9 | True
| HV2 Bus 236 | 110 | 9.9009 | 52.3568 |  | 1.1 | 0.9 | True
| HV2 Bus 237 | 110 | 9.9009 | 52.3568 |  | 1.1 | 0.9 | True
| HV2 Bus 238 | 110 | 9.9009 | 52.3568 |  | 1.1 | 0.9 | True
| HV2 Bus 239 | 110 | 9.9009 | 52.3568 |  | 1.1 | 0.9 | True
| HV2 Bus 240 | 110 | 9.9009 | 52.3568 |  | 1.1 | 0.9 | True
| HV2 Bus 241 | 110 | 9.9009 | 52.3568 |  | 1.1 | 0.9 | True
| HV2 Bus 242 | 110 | 9.9009 | 52.3568 |  | 1.1 | 0.9 | True
| HV2 Bus 243 | 110 | 9.2392 | 52.7951 |  | 1.1 | 0.9 | True
| HV2 Bus 244 | 110 | 9.2392 | 52.7951 |  | 1.1 | 0.9 | True
| HV2 Bus 245 | 110 | 9.2392 | 52.7951 |  | 1.1 | 0.9 | True
| HV2 Bus 246 | 110 | 9.7531 | 52.399 |  | 1.1 | 0.9 | True
| HV2 Bus 247 | 110 | 9.7531 | 52.399 |  | 1.1 | 0.9 | True
| HV2 Bus 248 | 110 | 9.7531 | 52.399 |  | 1.1 | 0.9 | True
| HV2 Bus 249 | 110 | 9.7531 | 52.399 |  | 1.1 | 0.9 | True
| HV2 Bus 250 | 110 | 9.7531 | 52.399 |  | 1.1 | 0.9 | True
| HV2 Bus 251 | 110 | 9.7531 | 52.399 |  | 1.1 | 0.9 | True
| HV2 Bus 252 | 110 | 9.7531 | 52.399 |  | 1.1 | 0.9 | True
| HV2 Bus 253 | 110 | 9.7531 | 52.399 |  | 1.1 | 0.9 | True
| HV2 Bus 254 | 110 | 9.4556 | 52.4945 |  | 1.1 | 0.9 | True
| HV2 Bus 255 | 110 | 9.4556 | 52.4945 |  | 1.1 | 0.9 | True
| HV2 Bus 256 | 110 | 9.4556 | 52.4945 |  | 1.1 | 0.9 | True
| HV2 Bus 257 | 110 | 10.1528 | 52.6649 |  | 1.1 | 0.9 | True
| HV2 Bus 258 | 110 | 10.1528 | 52.6649 |  | 1.1 | 0.9 | True
| HV2 Bus 259 | 110 | 10.1528 | 52.6649 |  | 1.1 | 0.9 | True
| HV2 Bus 260 | 110 | 9.6543 | 52.3534 |  | 1.1 | 0.9 | True
| HV2 Bus 261 | 110 | 9.6543 | 52.3534 |  | 1.1 | 0.9 | True
| HV2 Bus 262 | 110 | 9.6543 | 52.3534 |  | 1.1 | 0.9 | True
| HV2 Bus 263 | 110 | 9.6543 | 52.3534 |  | 1.1 | 0.9 | True
| HV2 Bus 264 | 110 | 9.6543 | 52.3534 |  | 1.1 | 0.9 | True
| HV2 Bus 265 | 110 | 9.923 | 52.3643 |  | 1.1 | 0.9 | True
| HV2 Bus 266 | 110 | 9.923 | 52.3643 |  | 1.1 | 0.9 | True
| HV2 Bus 267 | 110 | 9.923 | 52.3643 |  | 1.1 | 0.9 | True
| HV2 Bus 268 | 110 | 9.923 | 52.3643 |  | 1.1 | 0.9 | True
| HV2 Bus 269 | 110 | 9.923 | 52.3643 |  | 1.1 | 0.9 | True
| HV2 Bus 270 | 110 | 9.4894 | 52.3618 |  | 1.1 | 0.9 | True
| HV2 Bus 271 | 110 | 9.4894 | 52.3618 |  | 1.1 | 0.9 | True
| HV2 Bus 272 | 110 | 9.4894 | 52.3618 |  | 1.1 | 0.9 | True
| HV2 Bus 273 | 110 | 9.4894 | 52.3618 |  | 1.1 | 0.9 | True
| HV2 Bus 274 | 110 | 9.4987 | 52.2993 |  | 1.1 | 0.9 | True
| HV2 Bus 275 | 110 | 9.4987 | 52.2993 |  | 1.1 | 0.9 | True
| HV2 Bus 276 | 110 | 9.4987 | 52.2993 |  | 1.1 | 0.9 | True
| HV2 Bus 277 | 110 | 9.4987 | 52.2993 |  | 1.1 | 0.9 | True
| HV2 Bus 278 | 110 | 9.7746 | 52.5706 |  | 1.1 | 0.9 | True
| HV2 Bus 279 | 110 | 9.7746 | 52.5706 |  | 1.1 | 0.9 | True
| HV2 Bus 280 | 110 | 9.6645 | 52.3891 |  | 1.1 | 0.9 | True
| HV2 Bus 281 | 110 | 9.6645 | 52.3891 |  | 1.1 | 0.9 | True
| HV2 Bus 282 | 110 | 9.6645 | 52.3891 |  | 1.1 | 0.9 | True
| HV2 Bus 283 | 110 | 9.6645 | 52.3891 |  | 1.1 | 0.9 | True
| HV2 Bus 284 | 110 | 9.6645 | 52.3891 |  | 1.1 | 0.9 | True
| HV2 Bus 285 | 110 | 9.6645 | 52.3891 |  | 1.1 | 0.9 | True
| HV2 Bus 286 | 110 | 9.7419 | 52.4534 |  | 1.1 | 0.9 | True
| HV2 Bus 287 | 110 | 9.7419 | 52.4534 |  | 1.1 | 0.9 | True
| HV2 Bus 288 | 110 | 9.7419 | 52.4534 |  | 1.1 | 0.9 | True
| HV2 Bus 289 | 110 | 9.7419 | 52.4534 |  | 1.1 | 0.9 | True
| HV2 Bus 290 | 110 | 9.7971 | 52.3936 |  | 1.1 | 0.9 | True
| HV2 Bus 291 | 110 | 9.7971 | 52.3936 |  | 1.1 | 0.9 | True
| HV2 Bus 292 | 110 | 9.7971 | 52.3936 |  | 1.1 | 0.9 | True
| HV2 Bus 293 | 110 | 9.7971 | 52.3936 |  | 1.1 | 0.9 | True
| HV2 Bus 294 | 110 | 9.7971 | 52.3936 |  | 1.1 | 0.9 | True
| HV2 Bus 295 | 110 | 9.7971 | 52.3936 |  | 1.1 | 0.9 | True
| HV2 Bus 296 | 110 | 9.5226 | 52.3604 |  | 1.1 | 0.9 | True
| HV2 Bus 297 | 110 | 9.5226 | 52.3604 |  | 1.1 | 0.9 | True
| HV2 Bus 298 | 110 | 9.5226 | 52.3604 |  | 1.1 | 0.9 | True
| HV2 Bus 299 | 110 | 9.5226 | 52.3604 |  | 1.1 | 0.9 | True
| HV2 Bus 300 | 110 | 9.5226 | 52.3604 |  | 1.1 | 0.9 | True
| HV2 Bus 301 | 110 | 9.5226 | 52.3604 |  | 1.1 | 0.9 | True
| HV2 Bus 302 | 110 | 9.5226 | 52.3604 |  | 1.1 | 0.9 | True
| HV2 Bus 303 | 110 | 9.5226 | 52.3604 |  | 1.1 | 0.9 | True
| HV2 Bus 304 | 110 | 9.6832 | 52.3987 |  | 1.1 | 0.9 | True
| HV2 Bus 305 | 110 | 9.6832 | 52.3987 |  | 1.1 | 0.9 | True
| HV2 Bus 306 | 110 | 9.7364 | 52.3732 |  | 1.1 | 0.9 | True
| HV2 Bus 307 | 110 | 9.7364 | 52.3732 |  | 1.1 | 0.9 | True
| HV2 Bus 308 | 110 | 9.7364 | 52.3732 |  | 1.1 | 0.9 | True
| HV2 Bus 309 | 110 | 9.7364 | 52.3732 |  | 1.1 | 0.9 | True
| HV2 Bus 310 | 110 | 9.716 | 52.3726 |  | 1.1 | 0.9 | True
| HV2 Bus 311 | 110 | 9.716 | 52.3726 |  | 1.1 | 0.9 | True
| HV2 Bus 312 | 110 | 9.716 | 52.3726 |  | 1.1 | 0.9 | True
| HV2 Bus 313 | 110 | 9.6514 | 52.3582 |  | 1.1 | 0.9 | True
| HV2 Bus 314 | 110 | 9.6514 | 52.3582 |  | 1.1 | 0.9 | True
| HV2 Bus 315 | 110 | 9.6514 | 52.3582 |  | 1.1 | 0.9 | True
| HV2 Bus 316 | 110 | 9.6514 | 52.3582 |  | 1.1 | 0.9 | True
| HV2 Bus 317 | 110 | 9.6514 | 52.3582 |  | 1.1 | 0.9 | True
| HV2 Bus 318 | 110 | 9.5164 | 52.3635 |  | 1.1 | 0.9 | True
| HV2 Bus 319 | 110 | 9.5164 | 52.3635 |  | 1.1 | 0.9 | True
| HV2 Bus 320 | 110 | 9.5164 | 52.3635 |  | 1.1 | 0.9 | True
| HV2 Bus 321 | 110 | 9.5164 | 52.3635 |  | 1.1 | 0.9 | True
| HV2 Bus 322 | 110 | 9.9968 | 52.4008 |  | 1.1 | 0.9 | True
| HV2 Bus 323 | 110 | 9.9968 | 52.4008 |  | 1.1 | 0.9 | True
| HV2 Bus 324 | 110 | 9.9968 | 52.4008 |  | 1.1 | 0.9 | True
| HV2 Bus 325 | 110 | 9.9968 | 52.4008 |  | 1.1 | 0.9 | True
| HV2 Bus 326 | 110 | 9.9968 | 52.4008 |  | 1.1 | 0.9 | True
| HV2 Bus 327 | 110 | 9.9968 | 52.4008 |  | 1.1 | 0.9 | True
| HV2 Bus 328 | 110 | 9.9968 | 52.4008 |  | 1.1 | 0.9 | True
| HV2 Bus 329 | 110 | 9.7343 | 52.4151 |  | 1.1 | 0.9 | True
| HV2 Bus 330 | 110 | 9.7343 | 52.4151 |  | 1.1 | 0.9 | True
| HV2 Bus 331 | 110 | 9.7343 | 52.4151 |  | 1.1 | 0.9 | True
| HV2 Bus 332 | 110 | 9.7343 | 52.4151 |  | 1.1 | 0.9 | True
| HV2 Bus 333 | 110 | 9.7343 | 52.4151 |  | 1.1 | 0.9 | True
| HV2 Bus 334 | 110 | 9.7343 | 52.4151 |  | 1.1 | 0.9 | True
| HV2 Bus 335 | 110 | 9.7343 | 52.4151 |  | 1.1 | 0.9 | True
| HV2 Bus 336 | 110 | 9.1127 | 52.5444 |  | 1.1 | 0.9 | True
| HV2 Bus 337 | 110 | 9.1127 | 52.5444 |  | 1.1 | 0.9 | True
| HV2 Bus 338 | 110 | 9.1127 | 52.5444 |  | 1.1 | 0.9 | True
| HV2 Bus 339 | 110 | 9.854 | 52.4124 |  | 1.1 | 0.9 | True
| HV2 Bus 340 | 110 | 9.854 | 52.4124 |  | 1.1 | 0.9 | True
| HV2 Bus 341 | 110 | 9.854 | 52.4124 |  | 1.1 | 0.9 | True
| HV2 Bus 342 | 110 | 9.854 | 52.4124 |  | 1.1 | 0.9 | True
| HV2 Bus 343 | 110 | 9.854 | 52.4124 |  | 1.1 | 0.9 | True
| HV2 Bus 344 | 110 | 9.854 | 52.4124 |  | 1.1 | 0.9 | True
| HV2 Bus 345 | 110 | 9.854 | 52.4124 |  | 1.1 | 0.9 | True
| HV2 Bus 346 | 110 | 9.854 | 52.4124 |  | 1.1 | 0.9 | True
| HV2 Bus 347 | 110 | 9.4358 | 52.1893 |  | 1.1 | 0.9 | True
| HV2 Bus 348 | 110 | 9.4358 | 52.1893 |  | 1.1 | 0.9 | True
| HV2 Bus 349 | 110 | 9.8909 | 52.3655 |  | 1.1 | 0.9 | True
| HV2 Bus 350 | 110 | 9.8909 | 52.3655 |  | 1.1 | 0.9 | True
| HV2 Bus 351 | 110 | 9.8909 | 52.3655 |  | 1.1 | 0.9 | True
| HV2 Bus 352 | 110 | 9.8909 | 52.3655 |  | 1.1 | 0.9 | True
| HV2 Bus 353 | 110 | 9.8909 | 52.3655 |  | 1.1 | 0.9 | True
| HV2 Bus 354 | 110 | 9.846 | 52.3237 |  | 1.1 | 0.9 | True
| HV2 Bus 355 | 110 | 9.846 | 52.3237 |  | 1.1 | 0.9 | True
| HV2 Bus 356 | 110 | 9.846 | 52.3237 |  | 1.1 | 0.9 | True
| HV2 Bus 357 | 110 | 9.4776 | 52.2873 |  | 1.1 | 0.9 | True
| HV2 Bus 358 | 110 | 9.4776 | 52.2873 |  | 1.1 | 0.9 | True
| HV2 Bus 359 | 110 | 9.4776 | 52.2873 |  | 1.1 | 0.9 | True
| HV2 Bus 360 | 110 | 9.4776 | 52.2873 |  | 1.1 | 0.9 | True
| HV2 Bus 361 | 110 | 9.7699 | 52.3583 |  | 1.1 | 0.9 | True
| HV2 Bus 362 | 110 | 9.7699 | 52.3583 |  | 1.1 | 0.9 | True
| HV2 Bus 363 | 110 | 9.7699 | 52.3583 |  | 1.1 | 0.9 | True
| HV2 Bus 364 | 110 | 9.7699 | 52.3583 |  | 1.1 | 0.9 | True
| HV2 Bus 365 | 110 | 9.7699 | 52.3583 |  | 1.1 | 0.9 | True
| HV2 Bus 366 | 110 | 9.7699 | 52.3583 |  | 1.1 | 0.9 | True
| HV2 Bus 367 | 110 | 9.7699 | 52.3583 |  | 1.1 | 0.9 | True

## loads
name | node | p_mw | q_mvar | const_z_percent | const_i_percent | sn_mva | scaling | in_service | type | max_p_mw | min_p_mw | max_q_mvar | min_q_mvar | controllable | fragility_curve | normalTTR
HV2 Load 1 | HV2 Bus 1 | 1 | 0.395 | 0 | 0 | 1.0753 | 1 | True
HV2 Load 2 | HV2 Bus 7 | 1 | 0.395 | 0 | 0 | 1.0753 | 1 | True
HV2 Load 3 | HV2 Bus 38 | 1 | 0.395 | 0 | 0 | 1.0753 | 1 | True
HV2 Load 4 | HV2 Bus 43 | 1 | 0.395 | 0 | 0 | 1.0753 | 1 | True
HV2 Load 5 | HV2 Bus 46 | 1 | 0.395 | 0 | 0 | 1.0753 | 1 | True
HV2 Load 6 | HV2 Bus 27 | 1 | 0.395 | 0 | 0 | 1.0753 | 1 | True
HV2 Load 7 | HV2 Bus 49 | 1 | 0.395 | 0 | 0 | 1.0753 | 1 | True
HV2 Load 8 | HV2 Bus 53 | 1 | 0.395 | 0 | 0 | 1.0753 | 1 | True
HV2 Load 9 | HV2 Bus 75 | 1 | 0.395 | 0 | 0 | 1.0753 | 1 | True
HV2 Load 10 | HV2 Bus 65 | 1 | 0.395 | 0 | 0 | 1.0753 | 1 | True
HV2 Load 11 | HV2 Bus 71 | 1 | 0.395 | 0 | 0 | 1.0753 | 1 | True
HV2 Load 12 | HV2 Bus 78 | 1 | 0.395 | 0 | 0 | 1.0753 | 1 | True
HV2 Load 13 | HV2 Bus 93 | 1 | 0.395 | 0 | 0 | 1.0753 | 1 | True
HV2 Load 14 | HV2 Bus 98 | 1 | 0.395 | 0 | 0 | 1.0753 | 1 | True
HV2 Load 15 | HV2 Bus 102 | 1 | 0.395 | 0 | 0 | 1.0753 | 1 | True
HV2 Load 16 | HV2 Bus 105 | 1 | 0.395 | 0 | 0 | 1.0753 | 1 | True
HV2 Load 17 | HV2 Bus 108 | 1 | 0.395 | 0 | 0 | 1.0753 | 1 | True
HV2 Load 18 | HV2 Bus 122 | 1 | 0.395 | 0 | 0 | 1.0753 | 1 | True
HV2 Load 19 | HV2 Bus 125 | 1 | 0.395 | 0 | 0 | 1.0753 | 1 | True
HV2 Load 20 | HV2 Bus 133 | 1 | 0.395 | 0 | 0 | 1.0753 | 1 | True
HV2 Load 21 | HV2 Bus 149 | 1 | 0.395 | 0 | 0 | 1.0753 | 1 | True
HV2 Load 22 | HV2 Bus 168 | 1 | 0.395 | 0 | 0 | 1.0753 | 1 | True
HV2 Load 23 | HV2 Bus 152 | 1 | 0.395 | 0 | 0 | 1.0753 | 1 | True
HV2 Load 24 | HV2 Bus 199 | 1 | 0.395 | 0 | 0 | 1.0753 | 1 | True
HV2 Load 25 | HV2 Bus 212 | 1 | 0.395 | 0 | 0 | 1.0753 | 1 | True
HV2 Load 26 | HV2 Bus 221 | 1 | 0.395 | 0 | 0 | 1.0753 | 1 | True
HV2 Load 27 | HV2 Bus 172 | 1 | 0.395 | 0 | 0 | 1.0753 | 1 | True
HV2 Load 28 | HV2 Bus 226 | 1 | 0.395 | 0 | 0 | 1.0753 | 1 | True
HV2 Load 29 | HV2 Bus 175 | 1 | 0.395 | 0 | 0 | 1.0753 | 1 | True
HV2 Load 30 | HV2 Bus 187 | 1 | 0.395 | 0 | 0 | 1.0753 | 1 | True
HV2 Load 31 | HV2 Bus 246 | 1 | 0.395 | 0 | 0 | 1.0753 | 1 | True
HV2 Load 32 | HV2 Bus 280 | 1 | 0.395 | 0 | 0 | 1.0753 | 1 | True
HV2 Load 33 | HV2 Bus 286 | 1 | 0.395 | 0 | 0 | 1.0753 | 1 | True
HV2 Load 34 | HV2 Bus 206 | 1 | 0.395 | 0 | 0 | 1.0753 | 1 | True
HV2 Load 35 | HV2 Bus 306 | 1 | 0.395 | 0 | 0 | 1.0753 | 1 | True
HV2 Load 36 | HV2 Bus 322 | 1 | 0.395 | 0 | 0 | 1.0753 | 1 | True
HV2 Load 37 | HV2 Bus 216 | 1 | 0.395 | 0 | 0 | 1.0753 | 1 | True
HV2 Load 38 | HV2 Bus 229 | 1 | 0.395 | 0 | 0 | 1.0753 | 1 | True
HV2 Load 39 | HV2 Bus 329 | 1 | 0.395 | 0 | 0 | 1.0753 | 1 | True
HV2 Load 40 | HV2 Bus 243 | 1 | 0.395 | 0 | 0 | 1.0753 | 1 | True
HV2 Load 41 | HV2 Bus 257 | 1 | 0.395 | 0 | 0 | 1.0753 | 1 | True
HV2 Load 42 | HV2 Bus 260 | 1 | 0.395 | 0 | 0 | 1.0753 | 1 | True
HV2 Load 43 | HV2 Bus 265 | 1 | 0.395 | 0 | 0 | 1.0753 | 1 | True
HV2 Load 44 | HV2 Bus 274 | 1 | 0.395 | 0 | 0 | 1.0753 | 1 | True
HV2 Load 45 | HV2 Bus 339 | 1 | 0.395 | 0 | 0 | 1.0753 | 1 | True
HV2 Load 46 | HV2 Bus 354 | 1 | 0.395 | 0 | 0 | 1.0753 | 1 | True
HV2 Load 47 | HV2 Bus 357 | 1 | 0.395 | 0 | 0 | 1.0753 | 1 | True
HV2 Load 48 | HV2 Bus 33 | 1 | 0.395 | 0 | 0 | 1.0753 | 1 | True
HV2 Load 49 | HV2 Bus 61 | 1 | 0.395 | 0 | 0 | 1.0753 | 1 | True
HV2 Load 50 | HV2 Bus 296 | 1 | 0.395 | 0 | 0 | 1.0753 | 1 | True
HV2 Load 51 | HV2 Bus 318 | 1 | 0.395 | 0 | 0 | 1.0753 | 1 | True
HV2 Load 52 | HV2 Bus 130 | 1 | 0.395 | 0 | 0 | 1.0753 | 1 | True
HV2 Load 53 | HV2 Bus 182 | 1 | 0.395 | 0 | 0 | 1.0753 | 1 | True
HV2 Load 54 | HV2 Bus 336 | 1 | 0.395 | 0 | 0 | 1.0753 | 1 | True
HV2 Load 55 | HV2 Bus 254 | 1 | 0.395 | 0 | 0 | 1.0753 | 1 | True
HV2 Load 56 | HV2 Bus 349 | 1 | 0.395 | 0 | 0 | 1.0753 | 1 | True
HV2 Load 57 | HV2 Bus 23 | 5 | 1.976 | 0 | 0 | 5.3763 | 1 | True
HV2 Load 58 | HV2 Bus 90 | 5 | 1.976 | 0 | 0 | 5.3763 | 1 | True
HV2 Load 59 | HV2 Bus 119 | 5 | 1.976 | 0 | 0 | 5.3763 | 1 | True
HV2 Load 60 | HV2 Bus 137 | 5 | 1.976 | 0 | 0 | 5.3763 | 1 | True
HV2 Load 61 | HV2 Bus 141 | 5 | 1.976 | 0 | 0 | 5.3763 | 1 | True
HV2 Load 62 | HV2 Bus 155 | 5 | 1.976 | 0 | 0 | 5.3763 | 1 | True
HV2 Load 63 | HV2 Bus 192 | 5 | 1.976 | 0 | 0 | 5.3763 | 1 | True
HV2 Load 64 | HV2 Bus 270 | 5 | 1.976 | 0 | 0 | 5.3763 | 1 | True
HV2 Load 65 | HV2 Bus 313 | 5 | 1.976 | 0 | 0 | 5.3763 | 1 | True
HV2 Load 66 | HV2 Bus 361 | 5 | 1.976 | 0 | 0 | 5.3763 | 1 | True
HV2 Load 67 | HV2 Bus 161 | 34.48 | 13.627 | 0 | 0 | 37.0753 | 1 | True
HV2 Load 68 | HV2 Bus 163 | 34.48 | 13.627 | 0 | 0 | 37.0753 | 1 | True
HV2 Load 69 | HV2 Bus 278 | 34.48 | 13.627 | 0 | 0 | 37.0753 | 1 | True
HV2 Load 70 | HV2 Bus 59 | 17.26 | 6.822 | 0 | 0 | 18.5591 | 1 | True
HV2 Load 71 | HV2 Bus 96 | 17.26 | 6.822 | 0 | 0 | 18.5591 | 1 | True
HV2 Load 72 | HV2 Bus 204 | 17.26 | 6.822 | 0 | 0 | 18.5591 | 1 | True
HV2 Load 73 | HV2 Bus 304 | 17.26 | 6.822 | 0 | 0 | 18.5591 | 1 | True
HV2 Load 74 | HV2 Bus 347 | 17.26 | 6.822 | 0 | 0 | 18.5591 | 1 | True
HV2 Load 75 | HV2 Bus 86 | 31.64 | 12.505 | 0 | 0 | 34.0215 | 1 | True
HV2 Load 76 | HV2 Bus 310 | 31.64 | 12.505 | 0 | 0 | 34.0215 | 1 | True
HV2 Load 77 | HV2 Bus 290 | 31.64 | 12.505 | 0 | 0 | 34.0215 | 1 | True
HV2 Load 78 | HV2 Bus 83 | 49.71 | 19.647 | 0 | 0 | 53.4516 | 1 | True
HV2 Load 79 | HV2 Bus 195 | 49.71 | 19.647 | 0 | 0 | 53.4516 | 1 | True

## external_gen
name | node | vm_pu | va_degree | max_p_mw | min_p_mw | in_service | slack_weight | max_q_mvar | min_q_mvar | s_sc_max_mva | s_sc_min_mva | rx_max | rx_min | r0x0_max | x0x_max | controllable
EHV Ext_grid 11 | EHV Bus 1865 | 1.068 | 0 |  |  | True | 1

## generators
name | node | p_mw | vm_pu | max_q_mvar | min_q_mvar | min_p_mw | max_p_mw | scaling | controllable | slack | in_service | slack_weight | min_vm_pu | max_vm_pu | sn_mva | type | lack | vn_kv | xdss_pu | rdss_ohm | cos_phi | pg_percent | power_station_trafo | fragility_curve | normalTTR | return_period

## static_generators
name | node | p_mw | q_mvar | sn_mva | scaling | in_service | type | current_source | controllable | max_p_mw | min_p_mw | max_q_mvar | min_q_mvar
HV2 Sgen 1 | HV2 Bus 1 | 0 | 0 | 0 | 1 | True | PV
HV2 Sgen 2 | HV2 Bus 7 | 0 | 0 | 0 | 1 | True | PV
HV2 Sgen 3 | HV2 Bus 38 | 0 | 0 | 0 | 1 | True | PV
HV2 Sgen 4 | HV2 Bus 43 | 0 | 0 | 0 | 1 | True | PV
HV2 Sgen 5 | HV2 Bus 46 | 0 | 0 | 0 | 1 | True | PV
HV2 Sgen 6 | HV2 Bus 53 | 0 | 0 | 0 | 1 | True | PV
HV2 Sgen 7 | HV2 Bus 75 | 0 | 0 | 0 | 1 | True | PV
HV2 Sgen 8 | HV2 Bus 27 | 0 | 0 | 0 | 1 | True | PV
HV2 Sgen 9 | HV2 Bus 49 | 0 | 0 | 0 | 1 | True | PV
HV2 Sgen 10 | HV2 Bus 93 | 0 | 0 | 0 | 1 | True | PV
HV2 Sgen 11 | HV2 Bus 98 | 0 | 0 | 0 | 1 | True | PV
HV2 Sgen 12 | HV2 Bus 102 | 0 | 0 | 0 | 1 | True | PV
HV2 Sgen 13 | HV2 Bus 65 | 0 | 0 | 0 | 1 | True | PV
HV2 Sgen 14 | HV2 Bus 71 | 0 | 0 | 0 | 1 | True | PV
HV2 Sgen 15 | HV2 Bus 78 | 0 | 0 | 0 | 1 | True | PV
HV2 Sgen 16 | HV2 Bus 105 | 0 | 0 | 0 | 1 | True | PV
HV2 Sgen 17 | HV2 Bus 122 | 0 | 0 | 0 | 1 | True | PV
HV2 Sgen 18 | HV2 Bus 125 | 0 | 0 | 0 | 1 | True | PV
HV2 Sgen 19 | HV2 Bus 108 | 0 | 0 | 0 | 1 | True | PV
HV2 Sgen 20 | HV2 Bus 133 | 0 | 0 | 0 | 1 | True | PV
HV2 Sgen 21 | HV2 Bus 152 | 0 | 0 | 0 | 1 | True | PV
HV2 Sgen 22 | HV2 Bus 149 | 0 | 0 | 0 | 1 | True | PV
HV2 Sgen 23 | HV2 Bus 168 | 0 | 0 | 0 | 1 | True | PV
HV2 Sgen 24 | HV2 Bus 199 | 0 | 0 | 0 | 1 | True | PV
HV2 Sgen 25 | HV2 Bus 212 | 0 | 0 | 0 | 1 | True | PV
HV2 Sgen 26 | HV2 Bus 172 | 0 | 0 | 0 | 1 | True | PV
HV2 Sgen 27 | HV2 Bus 175 | 0 | 0 | 0 | 1 | True | PV
HV2 Sgen 28 | HV2 Bus 187 | 0 | 0 | 0 | 1 | True | PV
HV2 Sgen 29 | HV2 Bus 221 | 0 | 0 | 0 | 1 | True | PV
HV2 Sgen 30 | HV2 Bus 226 | 0 | 0 | 0 | 1 | True | PV
HV2 Sgen 31 | HV2 Bus 246 | 0 | 0 | 0 | 1 | True | PV
HV2 Sgen 32 | HV2 Bus 206 | 0 | 0 | 0 | 1 | True | PV
HV2 Sgen 33 | HV2 Bus 280 | 0 | 0 | 0 | 1 | True | PV
HV2 Sgen 34 | HV2 Bus 216 | 0 | 0 | 0 | 1 | True | PV
HV2 Sgen 35 | HV2 Bus 229 | 0 | 0 | 0 | 1 | True | PV
HV2 Sgen 36 | HV2 Bus 286 | 0 | 0 | 0 | 1 | True | PV
HV2 Sgen 37 | HV2 Bus 243 | 0 | 0 | 0 | 1 | True | PV
HV2 Sgen 38 | HV2 Bus 306 | 0 | 0 | 0 | 1 | True | PV
HV2 Sgen 39 | HV2 Bus 257 | 0 | 0 | 0 | 1 | True | PV
HV2 Sgen 40 | HV2 Bus 322 | 0 | 0 | 0 | 1 | True | PV
HV2 Sgen 41 | HV2 Bus 329 | 0 | 0 | 0 | 1 | True | PV
HV2 Sgen 42 | HV2 Bus 260 | 0 | 0 | 0 | 1 | True | PV
HV2 Sgen 43 | HV2 Bus 265 | 0 | 0 | 0 | 1 | True | PV
HV2 Sgen 44 | HV2 Bus 339 | 0 | 0 | 0 | 1 | True | PV
HV2 Sgen 45 | HV2 Bus 274 | 0 | 0 | 0 | 1 | True | PV
HV2 Sgen 46 | HV2 Bus 296 | 0 | 0 | 0 | 1 | True | PV
HV2 Sgen 47 | HV2 Bus 318 | 0 | 0 | 0 | 1 | True | PV
HV2 Sgen 48 | HV2 Bus 354 | 0 | 0 | 0 | 1 | True | PV
HV2 Sgen 49 | HV2 Bus 357 | 0 | 0 | 0 | 1 | True | PV
HV2 Sgen 50 | HV2 Bus 33 | 0 | 0 | 0 | 1 | True | PV
HV2 Sgen 51 | HV2 Bus 61 | 0 | 0 | 0 | 1 | True | PV
HV2 Sgen 52 | HV2 Bus 130 | 0 | 0 | 0 | 1 | True | PV
HV2 Sgen 53 | HV2 Bus 336 | 0 | 0 | 0 | 1 | True | PV
HV2 Sgen 54 | HV2 Bus 349 | 0 | 0 | 0 | 1 | True | PV
HV2 Sgen 55 | HV2 Bus 182 | 0 | 0 | 0 | 1 | True | PV
HV2 Sgen 56 | HV2 Bus 254 | 0 | 0 | 0 | 1 | True | PV
HV2 Sgen 57 | HV2 Bus 23 | 1 | 0 | 1.0753 | 1 | True | PV
HV2 Sgen 58 | HV2 Bus 90 | 1 | 0 | 1.0753 | 1 | True | PV
HV2 Sgen 59 | HV2 Bus 119 | 1 | 0 | 1.0753 | 1 | True | PV
HV2 Sgen 60 | HV2 Bus 137 | 1 | 0 | 1.0753 | 1 | True | PV
HV2 Sgen 61 | HV2 Bus 141 | 1 | 0 | 1.0753 | 1 | True | PV
HV2 Sgen 62 | HV2 Bus 155 | 1 | 0 | 1.0753 | 1 | True | PV
HV2 Sgen 63 | HV2 Bus 192 | 1 | 0 | 1.0753 | 1 | True | PV
HV2 Sgen 64 | HV2 Bus 270 | 1 | 0 | 1.0753 | 1 | True | PV
HV2 Sgen 65 | HV2 Bus 313 | 1 | 0 | 1.0753 | 1 | True | PV
HV2 Sgen 66 | HV2 Bus 361 | 1 | 0 | 1.0753 | 1 | True | PV
HV2 Sgen 67 | HV2 Bus 161 | 16.63 | 0 | 17.8817 | 1 | True | PV
HV2 Sgen 68 | HV2 Bus 163 | 16.63 | 0 | 17.8817 | 1 | True | PV
HV2 Sgen 69 | HV2 Bus 278 | 16.63 | 0 | 17.8817 | 1 | True | PV
HV2 Sgen 70 | HV2 Bus 59 | 25.57 | 0 | 27.4946 | 1 | True | PV
HV2 Sgen 71 | HV2 Bus 96 | 25.57 | 0 | 27.4946 | 1 | True | PV
HV2 Sgen 72 | HV2 Bus 204 | 25.57 | 0 | 27.4946 | 1 | True | PV
HV2 Sgen 73 | HV2 Bus 304 | 25.57 | 0 | 27.4946 | 1 | True | PV
HV2 Sgen 74 | HV2 Bus 347 | 25.57 | 0 | 27.4946 | 1 | True | PV
HV2 Sgen 75 | HV2 Bus 86 | 23.8 | 0 | 25.5914 | 1 | True | PV
HV2 Sgen 76 | HV2 Bus 310 | 23.8 | 0 | 25.5914 | 1 | True | PV
HV2 Sgen 77 | HV2 Bus 290 | 23.8 | 0 | 25.5914 | 1 | True | PV
HV2 Sgen 78 | HV2 Bus 83 | 13.56 | 0 | 14.5806 | 1 | True | PV
HV2 Sgen 79 | HV2 Bus 195 | 13.56 | 0 | 14.5806 | 1 | True | PV
HV2 Sgen 80 | HV2 Bus 61 | 13.07 | 0 | 14.0538 | 1 | True | Wind
HV2 Sgen 81 | HV2 Bus 96 | 8.28 | 0 | 8.9032 | 1 | True | Wind
HV2 Sgen 82 | HV2 Bus 98 | 10.07 | 0 | 10.828 | 1 | True | Wind
HV2 Sgen 83 | HV2 Bus 192 | 11.57 | 0 | 12.4409 | 1 | True | Wind
HV2 Sgen 84 | HV2 Bus 212 | 10.85 | 0 | 11.6667 | 1 | True | Wind
HV2 Sgen 85 | HV2 Bus 102 | 23.55 | 0 | 25.3226 | 1 | True | Wind
HV2 Sgen 86 | HV2 Bus 33 | 9.38 | 0 | 10.086 | 1 | True | Wind
HV2 Sgen 87 | HV2 Bus 43 | 10.79 | 0 | 11.6022 | 1 | True | Wind
HV2 Sgen 88 | HV2 Bus 49 | 33.48 | 0 | 36 | 1 | True | Wind
HV2 Sgen 89 | HV2 Bus 75 | 8.72 | 0 | 9.3763 | 1 | True | Wind
HV2 Sgen 90 | HV2 Bus 165 | 4 | 0 | 4.3011 | 1 | True | Wind
HV2 Sgen 91 | HV2 Bus 182 | 11.74 | 0 | 12.6237 | 1 | True | Wind
HV2 Sgen 92 | HV2 Bus 221 | 25.07 | 0 | 26.957 | 1 | True | Wind
HV2 Sgen 93 | HV2 Bus 236 | 3.5 | 0 | 3.7634 | 1 | True | Wind
HV2 Sgen 94 | HV2 Bus 278 | 9.55 | 0 | 10.2688 | 1 | True | Wind
HV2 Sgen 95 | HV2 Bus 86 | 46.22 | 0 | 49.6989 | 1 | True | Wind
HV2 Sgen 96 | HV2 Bus 243 | 9.81 | 0 | 10.5484 | 1 | True | Wind
HV2 Sgen 97 | HV2 Bus 254 | 33.48 | 0 | 36 | 1 | True | Wind
HV2 Sgen 98 | HV2 Bus 336 | 16.81 | 0 | 18.0753 | 1 | True | Wind

## lines
name | from_bus | to_bus | length_km | type | in_service | df | parallel | index | from_latitude | from_longitude | to_latitude | to_longitude | fragility_curve | max_loading_percent | failureProb | normalTTR | lineSpan | return_period
HV2 Line 1 | HV2 Bus 25 | HV2 Bus 174 | 4.6826 | Al/St_265/35 | True | 1 | 1 | [6 empty] | 100
HV2 Line 2 | HV2 Bus 110 | HV2 Bus 341 | 5.8396 | Al/St_265/35 | True | 1 | 1 | [6 empty] | 100
HV2 Line 3 | HV2 Bus 117 | HV2 Bus 346 | 5.8396 | Al/St_265/35 | True | 1 | 1 | [6 empty] | 100
HV2 Line 4 | HV2 Bus 13 | HV2 Bus 295 | 3.8609 | 1x630_RM/50 | True | 1 | 1 | [6 empty] | 100
HV2 Line 5 | HV2 Bus 69 | HV2 Bus 159 | 2.7734 | 1x630_RM/50 | True | 1 | 1 | [6 empty] | 100
HV2 Line 6 | HV2 Bus 253 | HV2 Bus 14 | 6.5429 | 1x630_RM/50 | True | 1 | 1 | [6 empty] | 100
HV2 Line 7 | HV2 Bus 60 | HV2 Bus 70 | 3.1928 | Al/St_265/35 | True | 1 | 1 | [6 empty] | 100
HV2 Line 8 | HV2 Bus 160 | HV2 Bus 161 | 4.1576 | Al/St_265/35 | True | 1 | 1 | [6 empty] | 100
HV2 Line 9 | HV2 Bus 118 | HV2 Bus 241 | 3.4249 | Al/St_265/35 | True | 1 | 1 | [6 empty] | 100
HV2 Line 10 | HV2 Bus 180 | HV2 Bus 242 | 3.598 | Al/St_265/35 | True | 1 | 1 | [6 empty] | 100
HV2 Line 11 | HV2 Bus 181 | HV2 Bus 234 | 2.2739 | Al/St_265/35 | True | 1 | 1 | [6 empty] | 100
HV2 Line 12 | HV2 Bus 148 | HV2 Bus 162 | 0.73844 | 1x630_RM/50 | True | 1 | 1 | [6 empty] | 100
HV2 Line 13 | HV2 Bus 16 | HV2 Bus 55 | 1.0474 | Al/St_265/35 | True | 1 | 1 | [6 empty] | 100
HV2 Line 14 | HV2 Bus 31 | HV2 Bus 235 | 6.1614 | Al/St_265/35 | True | 1 | 1 | [6 empty] | 100
HV2 Line 15 | HV2 Bus 303 | HV2 Bus 205 | 5.7398 | Al/St_265/35 | True | 1 | 1 | [6 empty] | 100
HV2 Line 16 | HV2 Bus 32 | HV2 Bus 211 | 6.8404 | Al/St_265/35 | True | 1 | 1 | [6 empty] | 100
HV2 Line 17 | HV2 Bus 264 | HV2 Bus 317 | 0.57957 | 1x630_RM/50 | True | 1 | 1 | [6 empty] | 100
HV2 Line 18 | HV2 Bus 77 | HV2 Bus 185 | 3.26 | Al/St_265/35 | True | 1 | 1 | [6 empty] | 100
HV2 Line 19 | HV2 Bus 177 | HV2 Bus 231 | 2.2739 | Al/St_265/35 | True | 1 | 1 | [6 empty] | 100
HV2 Line 20 | HV2 Bus 29 | HV2 Bus 208 | 6.8404 | Al/St_265/35 | True | 1 | 1 | [6 empty] | 100
HV2 Line 21 | HV2 Bus 214 | HV2 Bus 347 | 10.4114 | Al/St_265/35 | True | 1 | 1 | [6 empty] | 100
HV2 Line 22 | HV2 Bus 64 | HV2 Bus 215 | 9.3408 | Al/St_265/35 | True | 1 | 1 | [6 empty] | 100
HV2 Line 23 | HV2 Bus 17 | HV2 Bus 342 | 2.7546 | Al/St_265/35 | True | 1 | 1 | [6 empty] | 100
HV2 Line 24 | HV2 Bus 351 | HV2 Bus 218 | 1.9608 | Al/St_265/35 | True | 1 | 1 | [6 empty] | 100
HV2 Line 25 | HV2 Bus 96 | HV2 Bus 203 | 2.3268 | Al/St_265/35 | True | 1 | 1 | [6 empty] | 100
HV2 Line 26 | HV2 Bus 184 | HV2 Bus 324 | 10.5956 | Al/St_265/35 | True | 1 | 1 | [6 empty] | 100
HV2 Line 27 | HV2 Bus 41 | HV2 Bus 327 | 3.7956 | Al/St_265/35 | True | 1 | 1 | [6 empty] | 100
HV2 Line 28 | HV2 Bus 42 | HV2 Bus 111 | 2.4061 | Al/St_265/35 | True | 1 | 1 | [6 empty] | 100
HV2 Line 29 | HV2 Bus 18 | HV2 Bus 48 | 1.9787 | Al/St_265/35 | True | 1 | 1 | [6 empty] | 100
HV2 Line 30 | HV2 Bus 204 | HV2 Bus 282 | 5.1064 | Al/St_265/35 | True | 1 | 1 | [6 empty] | 100
HV2 Line 31 | HV2 Bus 60 | HV2 Bus 67 | 3.1928 | Al/St_265/35 | True | 1 | 1 | [6 empty] | 100
HV2 Line 32 | HV2 Bus 154 | HV2 Bus 238 | 1.235 | Al/St_265/35 | True | 1 | 1 | [6 empty] | 100
HV2 Line 33 | HV2 Bus 73 | HV2 Bus 245 | 51.636 | Al/St_265/35 | True | 1 | 1 | [6 empty] | 100
HV2 Line 34 | HV2 Bus 272 | HV2 Bus 320 | 1.8499 | Al/St_265/35 | True | 1 | 1 | [6 empty] | 100
HV2 Line 35 | HV2 Bus 194 | HV2 Bus 223 | 26.275 | Al/St_265/35 | True | 1 | 1 | [6 empty] | 100
HV2 Line 36 | HV2 Bus 232 | HV2 Bus 356 | 1.0838 | Al/St_265/35 | True | 1 | 1 | [6 empty] | 100
HV2 Line 37 | HV2 Bus 40 | HV2 Bus 189 | 1.9379 | Al/St_265/35 | True | 1 | 1 | [6 empty] | 100
HV2 Line 38 | HV2 Bus 74 | HV2 Bus 224 | 26.5745 | Al/St_265/35 | True | 1 | 1 | [6 empty] | 100
HV2 Line 39 | HV2 Bus 135 | HV2 Bus 262 | 2.0128 | Al/St_265/35 | True | 1 | 1 | [6 empty] | 100
HV2 Line 40 | HV2 Bus 190 | HV2 Bus 267 | 1.6306 | Al/St_265/35 | True | 1 | 1 | [6 empty] | 100
HV2 Line 41 | HV2 Bus 191 | HV2 Bus 268 | 1.5057 | Al/St_265/35 | True | 1 | 1 | [6 empty] | 100
HV2 Line 42 | HV2 Bus 35 | HV2 Bus 269 | 14.4851 | Al/St_265/35 | True | 1 | 1 | [6 empty] | 100
HV2 Line 43 | HV2 Bus 100 | HV2 Bus 273 | 5.1822 | Al/St_265/35 | True | 1 | 1 | [6 empty] | 100
HV2 Line 44 | HV2 Bus 197 | HV2 Bus 186 | 12.9066 | Al/St_265/35 | True | 1 | 1 | [6 empty] | 100
HV2 Line 45 | HV2 Bus 107 | HV2 Bus 205 | 0.75681 | Al/St_265/35 | True | 1 | 1 | [6 empty] | 100
HV2 Line 46 | HV2 Bus 178 | HV2 Bus 239 | 3.598 | Al/St_265/35 | True | 1 | 1 | [6 empty] | 100
HV2 Line 47 | HV2 Bus 352 | HV2 Bus 19 | 9.3611 | Al/St_265/35 | True | 1 | 1 | [6 empty] | 100
HV2 Line 48 | HV2 Bus 259 | HV2 Bus 325 | 32.8667 | Al/St_265/35 | True | 1 | 1 | [6 empty] | 100
HV2 Line 49 | HV2 Bus 121 | HV2 Bus 209 | 0.89796 | Al/St_265/35 | True | 1 | 1 | [6 empty] | 100
HV2 Line 50 | HV2 Bus 157 | HV2 Bus 161 | 4.1576 | Al/St_265/35 | True | 1 | 1 | [6 empty] | 100
HV2 Line 51 | HV2 Bus 104 | HV2 Bus 353 | 15.4118 | Al/St_265/35 | True | 1 | 1 | [6 empty] | 100
HV2 Line 52 | HV2 Bus 347 | HV2 Bus 359 | 12.4329 | Al/St_265/35 | True | 1 | 1 | [6 empty] | 100
HV2 Line 53 | HV2 Bus 112 | HV2 Bus 240 | 3.4249 | Al/St_265/35 | True | 1 | 1 | [6 empty] | 100
HV2 Line 54 | HV2 Bus 51 | HV2 Bus 113 | 13.7853 | Al/St_265/35 | True | 1 | 1 | [6 empty] | 100
HV2 Line 55 | HV2 Bus 52 | HV2 Bus 279 | 12.2485 | Al/St_265/35 | True | 1 | 1 | [6 empty] | 100
HV2 Line 56 | HV2 Bus 88 | HV2 Bus 278 | 20.0389 | Al/St_265/35 | True | 1 | 1 | [6 empty] | 100
HV2 Line 57 | HV2 Bus 143 | HV2 Bus 283 | 4.8892 | 1x630_RM/50 | True | 1 | 1 | [6 empty] | 100
HV2 Line 58 | HV2 Bus 144 | HV2 Bus 284 | 4.8972 | 1x630_RM/50 | True | 1 | 1 | [6 empty] | 100
HV2 Line 59 | HV2 Bus 228 | HV2 Bus 326 | 41.674 | Al/St_265/35 | True | 1 | 1 | [6 empty] | 100
HV2 Line 60 | HV2 Bus 263 | HV2 Bus 315 | 0.57957 | 1x630_RM/50 | True | 1 | 1 | [6 empty] | 100
HV2 Line 61 | HV2 Bus 56 | HV2 Bus 59 | 1.3159 | 1x630_RM/50 | True | 1 | 1 | [6 empty] | 100
HV2 Line 62 | HV2 Bus 363 | HV2 Bus 127 | 4.8882 | 1x630_RM/50 | True | 1 | 1 | [6 empty] | 100
HV2 Line 63 | HV2 Bus 132 | HV2 Bus 219 | 1.0965 | 1x630_RM/50 | True | 1 | 1 | [6 empty] | 100
HV2 Line 64 | HV2 Bus 128 | HV2 Bus 151 | 1.3616 | 1x630_RM/50 | True | 1 | 1 | [6 empty] | 100
HV2 Line 65 | HV2 Bus 139 | HV2 Bus 145 | 2.5196 | 1x630_RM/50 | True | 1 | 1 | [6 empty] | 100
HV2 Line 66 | HV2 Bus 68 | HV2 Bus 158 | 2.7734 | 1x630_RM/50 | True | 1 | 1 | [6 empty] | 100
HV2 Line 67 | HV2 Bus 146 | HV2 Bus 162 | 0.73844 | 1x630_RM/50 | True | 1 | 1 | [6 empty] | 100
HV2 Line 68 | HV2 Bus 248 | HV2 Bus 20 | 6.5429 | 1x630_RM/50 | True | 1 | 1 | [6 empty] | 100
HV2 Line 69 | HV2 Bus 249 | HV2 Bus 292 | 3.9562 | 1x630_RM/50 | True | 1 | 1 | [6 empty] | 100
HV2 Line 70 | HV2 Bus 80 | HV2 Bus 85 | 8.9375 | Al/St_265/35 | True | 1 | 1 | [6 empty] | 100
HV2 Line 71 | HV2 Bus 250 | HV2 Bus 331 | 2.4844 | 1x630_RM/50 | True | 1 | 1 | [6 empty] | 100
HV2 Line 72 | HV2 Bus 251 | HV2 Bus 163 | 2.2289 | 1x630_RM/50 | True | 1 | 1 | [6 empty] | 100
HV2 Line 73 | HV2 Bus 364 | HV2 Bus 293 | 4.3722 | 1x630_RM/50 | True | 1 | 1 | [6 empty] | 100
HV2 Line 74 | HV2 Bus 140 | HV2 Bus 304 | 2.3084 | 1x630_RM/50 | True | 1 | 1 | [6 empty] | 100
HV2 Line 75 | HV2 Bus 147 | HV2 Bus 305 | 4.264 | 1x630_RM/50 | True | 1 | 1 | [6 empty] | 100
HV2 Line 76 | HV2 Bus 305 | HV2 Bus 332 | 5.3677 | 1x630_RM/50 | True | 1 | 1 | [6 empty] | 100
HV2 Line 77 | HV2 Bus 3 | HV2 Bus 365 | 2.5944 | 1x630_RM/50 | True | 1 | 1 | [6 empty] | 100
HV2 Line 78 | HV2 Bus 4 | HV2 Bus 308 | 0.88699 | 1x630_RM/50 | True | 1 | 1 | [6 empty] | 100
HV2 Line 79 | HV2 Bus 163 | HV2 Bus 309 | 1.6714 | 1x630_RM/50 | True | 1 | 1 | [6 empty] | 100
HV2 Line 80 | HV2 Bus 5 | HV2 Bus 312 | 2.3937 | 1x630_RM/50 | True | 1 | 1 | [6 empty] | 100
HV2 Line 81 | HV2 Bus 298 | HV2 Bus 201 | 11.7673 | Al/St_265/35 | True | 1 | 1 | [6 empty] | 100
HV2 Line 82 | HV2 Bus 129 | HV2 Bus 170 | 1.4535 | 1x630_RM/50 | True | 1 | 1 | [6 empty] | 100
HV2 Line 83 | HV2 Bus 6 | HV2 Bus 171 | 2.7438 | 1x630_RM/50 | True | 1 | 1 | [6 empty] | 100
HV2 Line 84 | HV2 Bus 288 | HV2 Bus 333 | 4.8661 | 1x630_RM/50 | True | 1 | 1 | [6 empty] | 100
HV2 Line 85 | HV2 Bus 366 | HV2 Bus 167 | 4.783 | 1x630_RM/50 | True | 1 | 1 | [6 empty] | 100
HV2 Line 86 | HV2 Bus 367 | HV2 Bus 220 | 8.9057 | 1x630_RM/50 | True | 1 | 1 | [6 empty] | 100
HV2 Line 87 | HV2 Bus 276 | HV2 Bus 360 | 2.3944 | 1x630_RM/50 | True | 1 | 1 | [6 empty] | 100
HV2 Line 88 | HV2 Bus 21 | HV2 Bus 294 | 3.8609 | 1x630_RM/50 | True | 1 | 1 | [6 empty] | 100
HV2 Line 89 | HV2 Bus 114 | HV2 Bus 328 | 6.252 | Al/St_265/35 | True | 1 | 1 | [6 empty] | 100
HV2 Line 90 | HV2 Bus 26 | HV2 Bus 179 | 7.0176 | Al/St_265/35 | True | 1 | 1 | [6 empty] | 100
HV2 Line 91 | HV2 Bus 36 | HV2 Bus 95 | 30.555 | Al/St_265/35 | True | 1 | 1 | [6 empty] | 100
HV2 Line 92 | HV2 Bus 63 | HV2 Bus 202 | 11.685 | Al/St_265/35 | True | 1 | 1 | [6 empty] | 100
HV2 Line 93 | HV2 Bus 89 | HV2 Bus 338 | 28.5074 | Al/St_265/35 | True | 1 | 1 | [6 empty] | 100
HV2 Line 94 | HV2 Bus 300 | HV2 Bus 81 | 10.4995 | Al/St_265/35 | True | 1 | 1 | [6 empty] | 100
HV2 Line 95 | HV2 Bus 301 | HV2 Bus 321 | 0.55397 | Al/St_265/35 | True | 1 | 1 | [6 empty] | 100
HV2 Line 96 | HV2 Bus 302 | HV2 Bus 316 | 11.1666 | Al/St_265/35 | True | 1 | 1 | [6 empty] | 100
HV2 Line 97 | HV2 Bus 198 | HV2 Bus 92 | 7.1228 | Al/St_265/35 | True | 1 | 1 | [6 empty] | 100
HV2 Line 98 | HV2 Bus 124 | HV2 Bus 289 | 2.0041 | 1x630_RM/50 | True | 1 | 1 | [6 empty] | 100
HV2 Line 99 | HV2 Bus 82 | HV2 Bus 256 | 7.3321 | Al/St_265/35 | True | 1 | 1 | [6 empty] | 100
HV2 Line 100 | HV2 Bus 37 | HV2 Bus 225 | 7.1339 | Al/St_265/35 | True | 1 | 1 | [6 empty] | 100
HV2 Line 101 | HV2 Bus 136 | HV2 Bus 210 | 5.9236 | Al/St_265/35 | True | 1 | 1 | [6 empty] | 100
HV2 Line 102 | HV2 Bus 45 | HV2 Bus 115 | 8.8541 | Al/St_265/35 | True | 1 | 1 | [6 empty] | 100
HV2 Line 103 | HV2 Bus 299 | HV2 Bus 205 | 5.7398 | Al/St_265/35 | True | 1 | 1 | [6 empty] | 100
HV2 Line 104 | HV2 Bus 101 | HV2 Bus 277 | 2.0737 | Al/St_265/35 | True | 1 | 1 | [6 empty] | 100
HV2 Line 105 | HV2 Bus 30 | HV2 Bus 233 | 6.1614 | Al/St_265/35 | True | 1 | 1 | [6 empty] | 100
HV2 Line 106 | HV2 Bus 116 | HV2 Bus 343 | 5.8396 | Al/St_265/35 | True | 1 | 1 | [6 empty] | 100
HV2 Line 107 | HV2 Bus 10 | HV2 Bus 344 | 2.7546 | Al/St_265/35 | True | 1 | 1 | [6 empty] | 100
HV2 Line 108 | HV2 Bus 204 | HV2 Bus 285 | 5.1064 | Al/St_265/35 | True | 1 | 1 | [6 empty] | 100
HV2 Line 109 | HV2 Bus 252 | HV2 Bus 334 | 2.4844 | 1x630_RM/50 | True | 1 | 1 | [6 empty] | 100
HV2 Line 110 | HV2 Bus 305 | HV2 Bus 335 | 5.3677 | 1x630_RM/50 | True | 1 | 1 | [6 empty] | 100
HV2 Line 111 | HV2 Bus 57 | HV2 Bus 59 | 1.3159 | 1x630_RM/50 | True | 1 | 1 | [6 empty] | 100
HV2 Line 112 | HV2 Bus 11 | HV2 Bus 345 | 2.7546 | Al/St_265/35 | True | 1 | 1 | [6 empty] | 100
HV2 Line 113 | HV2 Bus 12 | HV2 Bus 58 | 1.0474 | Al/St_265/35 | True | 1 | 1 | [6 empty] | 100

## transformers
name | node_p | node_s | type | in_service | parallel | df | fragility_curve | tap_pos | vector_group | max_loading_percent | normalTTR | return_period
HV2 Trafo 1 | EHV Bus 3093 | HV2 Bus 9 | 300MVA_220/110 | True | 1 | 1 |  | 0 |  | 100
HV2 Trafo 2 | EHV Bus 3092 | HV2 Bus 15 | 300MVA_220/110 | True | 1 | 1 |  | 0 |  | 100
HV2 Trafo 3 | EHV Bus 3094 | HV2 Bus 22 | 300MVA_220/110 | True | 1 | 1 |  | 0 |  | 100

## cost
name | type | cp0_eur | cp1_eur_per_mw | cp2_eur_per_mw2 | cq0_eur | cq1_eur_per_mvar | cq2_eur_per_mvar2

## ln_type
name | r_ohm_per_km | x_ohm_per_km | c_nf_per_km | max_i_ka | g_us_per_km | g0_us_per_km | type | r0_ohm_per_km | x0_ohm_per_km | c0_nf_per_km
Al/St_265/35 | 0.1095 | 0.296 | 8.9999 | 0.68 | 0 |  | ol
1x630_RM/50 | 0.122 | 0.12252 | 187.0001 | 0.652 | 0 |  | cs

## tr_type
name | vn_hv_kv | vn_lv_kv | sn_mva | vk_percent | vkr_percent | pfe_kw | i0_percent | shift_degree | tap_side | tap_phase_shifter | tap_neutral | tap_min | tap_max | tap_step_percent | tap_step_degree
300MVA_220/110 | 220 | 110 | 300 | 12 | 0.12833 | 70 | 0.04 | 0 | hv | False | 0 | -16 | 16 | 1 | 0

## simulation
field | unit | value
start time | timestamp | 2022-01-01
duration | int | 8
hazard start time | timestamp | 2022-01-01 06:00
hazard duration | int | 2

## profiles
asset | HV2 Load 1 | HV2 Load 2 | HV2 Load 3 | HV2 Load 4 | HV2 Load 5 | HV2 Load 6 | HV2 Load 7 | HV2 Load 8 | HV2 Load 9 | HV2 Load 10 | HV2 Load 11 | HV2 Load 12 | HV2 Load 13 | HV2 Load 14 | HV2 Load 15 | HV2 Load 16 | HV2 Load 17 | HV2 Load 18 | HV2 Load 19 | HV2 Load 20 | HV2 Load 21 | HV2 Load 22 | HV2 Load 23 | HV2 Load 24 | HV2 Load 25 | HV2 Load 26 | HV2 Load 27 | HV2 Load 28 | HV2 Load 29 | HV2 Load 30 | HV2 Load 31 | HV2 Load 32 | HV2 Load 33 | HV2 Load 34 | HV2 Load 35 | HV2 Load 36 | HV2 Load 37 | HV2 Load 38 | HV2 Load 39 | HV2 Load 40 | HV2 Load 41 | HV2 Load 42 | HV2 Load 43 | HV2 Load 44 | HV2 Load 45 | HV2 Load 46 | HV2 Load 47 | HV2 Load 48 | HV2 Load 49 | HV2 Load 50 | HV2 Load 51 | HV2 Load 52 | HV2 Load 53 | HV2 Load 54 | HV2 Load 55 | HV2 Load 56 | HV2 Load 57 | HV2 Load 58 | HV2 Load 59 | HV2 Load 60 | HV2 Load 61 | HV2 Load 62 | HV2 Load 63 | HV2 Load 64 | HV2 Load 65 | HV2 Load 66 | HV2 Load 67 | HV2 Load 68 | HV2 Load 69 | HV2 Load 70 | HV2 Load 71 | HV2 Load 72 | HV2 Load 73 | HV2 Load 74 | HV2 Load 75 | HV2 Load 76 | HV2 Load 77 | HV2 Load 78 | HV2 Load 79 | HV2 Load 1 | HV2 Load 2 | HV2 Load 3 | HV2 Load 4 | HV2 Load 5 | HV2 Load 6 | HV2 Load 7 | HV2 Load 8 | HV2 Load 9 | HV2 Load 10 | HV2 Load 11 | HV2 Load 12 | HV2 Load 13 | HV2 Load 14 | HV2 Load 15 | HV2 Load 16 | HV2 Load 17 | HV2 Load 18 | HV2 Load 19 | HV2 Load 20 | HV2 Load 21 | HV2 Load 22 | HV2 Load 23 | HV2 Load 24 | HV2 Load 25 | HV2 Load 26 | HV2 Load 27 | HV2 Load 28 | HV2 Load 29 | HV2 Load 30 | HV2 Load 31 | HV2 Load 32 | HV2 Load 33 | HV2 Load 34 | HV2 Load 35 | HV2 Load 36 | HV2 Load 37 | HV2 Load 38 | HV2 Load 39 | HV2 Load 40 | HV2 Load 41 | HV2 Load 42 | HV2 Load 43 | HV2 Load 44 | HV2 Load 45 | HV2 Load 46 | HV2 Load 47 | HV2 Load 48 | HV2 Load 49 | HV2 Load 50 | HV2 Load 51 | HV2 Load 52 | HV2 Load 53 | HV2 Load 54 | HV2 Load 55 | HV2 Load 56 | HV2 Load 57 | HV2 Load 58 | HV2 Load 59 | HV2 Load 60 | HV2 Load 61 | HV2 Load 62 | HV2 Load 63 | HV2 Load 64 | HV2 Load 65 | HV2 Load 66 | HV2 Load 67 | HV2 Load 68 | HV2 Load 69 | HV2 Load 70 | HV2 Load 71 | HV2 Load 72 | HV2 Load 73 | HV2 Load 74 | HV2 Load 75 | HV2 Load 76 | HV2 Load 77 | HV2 Load 78 | HV2 Load 79 | HV2 Sgen 1 | HV2 Sgen 2 | HV2 Sgen 3 | HV2 Sgen 4 | HV2 Sgen 5 | HV2 Sgen 6 | HV2 Sgen 7 | HV2 Sgen 8 | HV2 Sgen 9 | HV2 Sgen 10 | HV2 Sgen 11 | HV2 Sgen 12 | HV2 Sgen 13 | HV2 Sgen 14 | HV2 Sgen 15 | HV2 Sgen 16 | HV2 Sgen 17 | HV2 Sgen 18 | HV2 Sgen 19 | HV2 Sgen 20 | HV2 Sgen 21 | HV2 Sgen 22 | HV2 Sgen 23 | HV2 Sgen 24 | HV2 Sgen 25 | HV2 Sgen 26 | HV2 Sgen 27 | HV2 Sgen 28 | HV2 Sgen 29 | HV2 Sgen 30 | HV2 Sgen 31 | HV2 Sgen 32 | HV2 Sgen 33 | HV2 Sgen 34 | HV2 Sgen 35 | HV2 Sgen 36 | HV2 Sgen 37 | HV2 Sgen 38 | HV2 Sgen 39 | HV2 Sgen 40 | HV2 Sgen 41 | HV2 Sgen 42 | HV2 Sgen 43 | HV2 Sgen 44 | HV2 Sgen 45 | HV2 Sgen 46 | HV2 Sgen 47 | HV2 Sgen 48 | HV2 Sgen 49 | HV2 Sgen 50 | HV2 Sgen 51 | HV2 Sgen 52 | HV2 Sgen 53 | HV2 Sgen 54 | HV2 Sgen 55 | HV2 Sgen 56 | HV2 Sgen 57 | HV2 Sgen 58 | HV2 Sgen 59 | HV2 Sgen 60 | HV2 Sgen 61 | HV2 Sgen 62 | HV2 Sgen 63 | HV2 Sgen 64 | HV2 Sgen 65 | HV2 Sgen 66 | HV2 Sgen 67 | HV2 Sgen 68 | HV2 Sgen 69 | HV2 Sgen 70 | HV2 Sgen 71 | HV2 Sgen 72 | HV2 Sgen 73 | HV2 Sgen 74 | HV2 Sgen 75 | HV2 Sgen 76 | HV2 Sgen 77 | HV2 Sgen 78 | HV2 Sgen 79 | HV2 Sgen 80 | HV2 Sgen 81 | HV2 Sgen 82 | HV2 Sgen 83 | HV2 Sgen 84 | HV2 Sgen 85 | HV2 Sgen 86 | HV2 Sgen 87 | HV2 Sgen 88 | HV2 Sgen 89 | HV2 Sgen 90 | HV2 Sgen 91 | HV2 Sgen 92 | HV2 Sgen 93 | HV2 Sgen 94 | HV2 Sgen 95 | HV2 Sgen 96 | HV2 Sgen 97 | HV2 Sgen 98
field | max_p_mw | max_p_mw | max_p_mw | max_p_mw | max_p_mw | max_p_mw | max_p_mw | max_p_mw | max_p_mw | max_p_mw | max_p_mw | max_p_mw | max_p_mw | max_p_mw | max_p_mw | max_p_mw | max_p_mw | max_p_mw | max_p_mw | max_p_mw | max_p_mw | max_p_mw | max_p_mw | max_p_mw | max_p_mw | max_p_mw | max_p_mw | max_p_mw | max_p_mw | max_p_mw | max_p_mw | max_p_mw | max_p_mw | max_p_mw | max_p_mw | max_p_mw | max_p_mw | max_p_mw | max_p_mw | max_p_mw | max_p_mw | max_p_mw | max_p_mw | max_p_mw | max_p_mw | max_p_mw | max_p_mw | max_p_mw | max_p_mw | max_p_mw | max_p_mw | max_p_mw | max_p_mw | max_p_mw | max_p_mw | max_p_mw | max_p_mw | max_p_mw | max_p_mw | max_p_mw | max_p_mw | max_p_mw | max_p_mw | max_p_mw | max_p_mw | max_p_mw | max_p_mw | max_p_mw | max_p_mw | max_p_mw | max_p_mw | max_p_mw | max_p_mw | max_p_mw | max_p_mw | max_p_mw | max_p_mw | max_p_mw | max_p_mw | max_q_mvar | max_q_mvar | max_q_mvar | max_q_mvar | max_q_mvar | max_q_mvar | max_q_mvar | max_q_mvar | max_q_mvar | max_q_mvar | max_q_mvar | max_q_mvar | max_q_mvar | max_q_mvar | max_q_mvar | max_q_mvar | max_q_mvar | max_q_mvar | max_q_mvar | max_q_mvar | max_q_mvar | max_q_mvar | max_q_mvar | max_q_mvar | max_q_mvar | max_q_mvar | max_q_mvar | max_q_mvar | max_q_mvar | max_q_mvar | max_q_mvar | max_q_mvar | max_q_mvar | max_q_mvar | max_q_mvar | max_q_mvar | max_q_mvar | max_q_mvar | max_q_mvar | max_q_mvar | max_q_mvar | max_q_mvar | max_q_mvar | max_q_mvar | max_q_mvar | max_q_mvar | max_q_mvar | max_q_mvar | max_q_mvar | max_q_mvar | max_q_mvar | max_q_mvar | max_q_mvar | max_q_mvar | max_q_mvar | max_q_mvar | max_q_mvar | max_q_mvar | max_q_mvar | max_q_mvar | max_q_mvar | max_q_mvar | max_q_mvar | max_q_mvar | max_q_mvar | max_q_mvar | max_q_mvar | max_q_mvar | max_q_mvar | max_q_mvar | max_q_mvar | max_q_mvar | max_q_mvar | max_q_mvar | max_q_mvar | max_q_mvar | max_q_mvar | max_q_mvar | max_q_mvar | max_p_mw | max_p_mw | max_p_mw | max_p_mw | max_p_mw | max_p_mw | max_p_mw | max_p_mw | max_p_mw | max_p_mw | max_p_mw | max_p_mw | max_p_mw | max_p_mw | max_p_mw | max_p_mw | max_p_mw | max_p_mw | max_p_mw | max_p_mw | max_p_mw | max_p_mw | max_p_mw | max_p_mw | max_p_mw | max_p_mw | max_p_mw | max_p_mw | max_p_mw | max_p_mw | max_p_mw | max_p_mw | max_p_mw | max_p_mw | max_p_mw | max_p_mw | max_p_mw | max_p_mw | max_p_mw | max_p_mw | max_p_mw | max_p_mw | max_p_mw | max_p_mw | max_p_mw | max_p_mw | max_p_mw | max_p_mw | max_p_mw | max_p_mw | max_p_mw | max_p_mw | max_p_mw | max_p_mw | max_p_mw | max_p_mw | max_p_mw | max_p_mw | max_p_mw | max_p_mw | max_p_mw | max_p_mw | max_p_mw | max_p_mw | max_p_mw | max_p_mw | max_p_mw | max_p_mw | max_p_mw | max_p_mw | max_p_mw | max_p_mw | max_p_mw | max_p_mw | max_p_mw | max_p_mw | max_p_mw | max_p_mw | max_p_mw | max_p_mw | max_p_mw | max_p_mw | max_p_mw | max_p_mw | max_p_mw | max_p_mw | max_p_mw | max_p_mw | max_p_mw | max_p_mw | max_p_mw | max_p_mw | max_p_mw | max_p_mw | max_p_mw | max_p_mw | max_p_mw | max_p_mw
2022-01-01 | 0.16682 | 0.16682 | 0.16682 | 0.16682 | 0.16682 | 0.16682 | 0.16682 | 0.16682 | 0.16682 | 0.16682 | 0.16682 | 0.16682 | 0.16682 | 0.16682 | 0.16682 | 0.16682 | 0.16682 | 0.16682 | 0.16682 | 0.16682 | 0.16682 | 0.16682 | 0.16682 | 0.16682 | 0.16682 | 0.16682 | 0.16682 | 0.16682 | 0.16682 | 0.16682 | 0.16682 | 0.16682 | 0.16682 | 0.16682 | 0.16682 | 0.16682 | 0.16682 | 0.16682 | 0.16682 | 0.16682 | 0.16682 | 0.16682 | 0.16682 | 0.16682 | 0.16682 | 0.16682 | 0.16682 | 0.16682 | 0.16682 | 0.16682 | 0.16682 | 0.16682 | 0.16682 | 0.16682 | 0.16682 | 0.16682 | 0.85659 | 0.85659 | 0.85659 | 0.85659 | 0.85659 | 0.85659 | 0.85659 | 0.85659 | 0.85659 | 0.85659 | 6.3762 | 6.3762 | 6.3762 | 3.5841 | 3.5841 | 3.5841 | 3.5841 | 3.5841 | 5.5363 | 5.5363 | 5.5363 | 8.4664 | 8.4664 | -0.0077382 | -0.0077382 | -0.0077382 | -0.0077382 | -0.0077382 | -0.0077382 | -0.0077382 | -0.0077382 | -0.0077382 | -0.0077382 | -0.0077382 | -0.0077382 | -0.0077382 | -0.0077382 | -0.0077382 | -0.0077382 | -0.0077382 | -0.0077382 | -0.0077382 | -0.0077382 | -0.0077382 | -0.0077382 | -0.0077382 | -0.0077382 | -0.0077382 | -0.0077382 | -0.0077382 | -0.0077382 | -0.0077382 | -0.0077382 | -0.0077382 | -0.0077382 | -0.0077382 | -0.0077382 | -0.0077382 | -0.0077382 | -0.0077382 | -0.0077382 | -0.0077382 | -0.0077382 | -0.0077382 | -0.0077382 | -0.0077382 | -0.0077382 | -0.0077382 | -0.0077382 | -0.0077382 | -0.0077382 | -0.0077382 | -0.0077382 | -0.0077382 | -0.0077382 | -0.0077382 | -0.0077382 | -0.0077382 | -0.0077382 | -0.010241 | -0.010241 | -0.010241 | -0.010241 | -0.010241 | -0.010241 | -0.010241 | -0.010241 | -0.010241 | -0.010241 | -0.28609 | -0.28609 | -0.28609 | -0.99395 | -0.99395 | -0.99395 | -0.99395 | -0.99395 | -0.29443 | -0.29443 | -0.29443 | 0.78983 | 0.78983 | 0 | 0 | 0 | 0 | 0 | 0 | 0 | 0 | 0 | 0 | 0 | 0 | 0 | 0 | 0 | 0 | 0 | 0 | 0 | 0 | 0 | 0 | 0 | 0 | 0 | 0 | 0 | 0 | 0 | 0 | 0 | 0 | 0 | 0 | 0 | 0 | 0 | 0 | 0 | 0 | 0 | 0 | 0 | 0 | 0 | 0 | 0 | 0 | 0 | 0 | 0 | 0 | 0 | 0 | 0 | 0 | 0.31173 | 0.31173 | 0.31173 | 0.31173 | 0.31173 | 0.31173 | 0.31173 | 0.31173 | 0.31173 | 0.31173 | 7.0314 | 7.0314 | 7.0314 | 11.9764 | 11.9764 | 11.9764 | 11.9764 | 11.9764 | 10.145 | 10.145 | 10.145 | 2.67 | 2.67 | 8.7059 | 5.5153 | 6.7076 | 7.7067 | 7.2271 | 20.3125 | 8.0905 | 9.3066 | 28.8773 | 7.5212 | 3.4501 | 10.126 | 21.6235 | 3.0188 | 8.2371 | 38.3354 | 8.1365 | 27.7687 | 13.9424
2022-01-01 01:00 | 0.15133 | 0.15133 | 0.15133 | 0.15133 | 0.15133 | 0.15133 | 0.15133 | 0.15133 | 0.15133 | 0.15133 | 0.15133 | 0.15133 | 0.15133 | 0.15133 | 0.15133 | 0.15133 | 0.15133 | 0.15133 | 0.15133 | 0.15133 | 0.15133 | 0.15133 | 0.15133 | 0.15133 | 0.15133 | 0.15133 | 0.15133 | 0.15133 | 0.15133 | 0.15133 | 0.15133 | 0.15133 | 0.15133 | 0.15133 | 0.15133 | 0.15133 | 0.15133 | 0.15133 | 0.15133 | 0.15133 | 0.15133 | 0.15133 | 0.15133 | 0.15133 | 0.15133 | 0.15133 | 0.15133 | 0.15133 | 0.15133 | 0.15133 | 0.15133 | 0.15133 | 0.15133 | 0.15133 | 0.15133 | 0.15133 | 0.74277 | 0.74277 | 0.74277 | 0.74277 | 0.74277 | 0.74277 | 0.74277 | 0.74277 | 0.74277 | 0.74277 | 5.0856 | 5.0856 | 5.0856 | 3.3257 | 3.3257 | 3.3257 | 3.3257 | 3.3257 | 4.4709 | 4.4709 | 4.4709 | 6.8812 | 6.8812 | 0.030445 | 0.030445 | 0.030445 | 0.030445 | 0.030445 | 0.030445 | 0.030445 | 0.030445 | 0.030445 | 0.030445 | 0.030445 | 0.030445 | 0.030445 | 0.030445 | 0.030445 | 0.030445 | 0.030445 | 0.030445 | 0.030445 | 0.030445 | 0.030445 | 0.030445 | 0.030445 | 0.030445 | 0.030445 | 0.030445 | 0.030445 | 0.030445 | 0.030445 | 0.030445 | 0.030445 | 0.030445 | 0.030445 | 0.030445 | 0.030445 | 0.030445 | 0.030445 | 0.030445 | 0.030445 | 0.030445 | 0.030445 | 0.030445 | 0.030445 | 0.030445 | 0.030445 | 0.030445 | 0.030445 | 0.030445 | 0.030445 | 0.030445 | 0.030445 | 0.030445 | 0.030445 | 0.030445 | 0.030445 | 0.030445 | 0.22524 | 0.22524 | 0.22524 | 0.22524 | 0.22524 | 0.22524 | 0.22524 | 0.22524 | 0.22524 | 0.22524 | 0.78554 | 0.78554 | 0.78554 | -0.32945 | -0.32945 | -0.32945 | -0.32945 | -0.32945 | 0.81409 | 0.81409 | 0.81409 | 2.4961 | 2.4961 | 0 | 0 | 0 | 0 | 0 | 0 | 0 | 0 | 0 | 0 | 0 | 0 | 0 | 0 | 0 | 0 | 0 | 0 | 0 | 0 | 0 | 0 | 0 | 0 | 0 | 0 | 0 | 0 | 0 | 0 | 0 | 0 | 0 | 0 | 0 | 0 | 0 | 0 | 0 | 0 | 0 | 0 | 0 | 0 | 0 | 0 | 0 | 0 | 0 | 0 | 0 | 0 | 0 | 0 | 0 | 0 | 0.29737 | 0.29737 | 0.29737 | 0.29737 | 0.29737 | 0.29737 | 0.29737 | 0.29737 | 0.29737 | 0.29737 | 7.003 | 7.003 | 7.003 | 12.0213 | 12.0213 | 12.0213 | 12.0213 | 12.0213 | 10.1359 | 10.1359 | 10.1359 | 2.6393 | 2.6393 | 8.3399 | 5.2834 | 6.4256 | 7.3828 | 6.9234 | 20.2792 | 8.0772 | 9.2914 | 28.83 | 7.5089 | 3.4444 | 10.1095 | 21.5881 | 3.0139 | 8.2236 | 38.1335 | 8.0937 | 27.6225 | 13.869
2022-01-01 02:00 | 0.13883 | 0.13883 | 0.13883 | 0.13883 | 0.13883 | 0.13883 | 0.13883 | 0.13883 | 0.13883 | 0.13883 | 0.13883 | 0.13883 | 0.13883 | 0.13883 | 0.13883 | 0.13883 | 0.13883 | 0.13883 | 0.13883 | 0.13883 | 0.13883 | 0.13883 | 0.13883 | 0.13883 | 0.13883 | 0.13883 | 0.13883 | 0.13883 | 0.13883 | 0.13883 | 0.13883 | 0.13883 | 0.13883 | 0.13883 | 0.13883 | 0.13883 | 0.13883 | 0.13883 | 0.13883 | 0.13883 | 0.13883 | 0.13883 | 0.13883 | 0.13883 | 0.13883 | 0.13883 | 0.13883 | 0.13883 | 0.13883 | 0.13883 | 0.13883 | 0.13883 | 0.13883 | 0.13883 | 0.13883 | 0.13883 | 0.74818 | 0.74818 | 0.74818 | 0.74818 | 0.74818 | 0.74818 | 0.74818 | 0.74818 | 0.74818 | 0.74818 | 5.6099 | 5.6099 | 5.6099 | 3.7709 | 3.7709 | 3.7709 | 3.7709 | 3.7709 | 5.1051 | 5.1051 | 5.1051 | 7.7727 | 7.7727 | 0.017722 | 0.017722 | 0.017722 | 0.017722 | 0.017722 | 0.017722 | 0.017722 | 0.017722 | 0.017722 | 0.017722 | 0.017722 | 0.017722 | 0.017722 | 0.017722 | 0.017722 | 0.017722 | 0.017722 | 0.017722 | 0.017722 | 0.017722 | 0.017722 | 0.017722 | 0.017722 | 0.017722 | 0.017722 | 0.017722 | 0.017722 | 0.017722 | 0.017722 | 0.017722 | 0.017722 | 0.017722 | 0.017722 | 0.017722 | 0.017722 | 0.017722 | 0.017722 | 0.017722 | 0.017722 | 0.017722 | 0.017722 | 0.017722 | 0.017722 | 0.017722 | 0.017722 | 0.017722 | 0.017722 | 0.017722 | 0.017722 | 0.017722 | 0.017722 | 0.017722 | 0.017722 | 0.017722 | 0.017722 | 0.017722 | 0.1629 | 0.1629 | 0.1629 | 0.1629 | 0.1629 | 0.1629 | 0.1629 | 0.1629 | 0.1629 | 0.1629 | 0.70092 | 0.70092 | 0.70092 | -0.3754 | -0.3754 | -0.3754 | -0.3754 | -0.3754 | 0.73251 | 0.73251 | 0.73251 | 2.3775 | 2.3775 | 0 | 0 | 0 | 0 | 0 | 0 | 0 | 0 | 0 | 0 | 0 | 0 | 0 | 0 | 0 | 0 | 0 | 0 | 0 | 0 | 0 | 0 | 0 | 0 | 0 | 0 | 0 | 0 | 0 | 0 | 0 | 0 | 0 | 0 | 0 | 0 | 0 | 0 | 0 | 0 | 0 | 0 | 0 | 0 | 0 | 0 | 0 | 0 | 0 | 0 | 0 | 0 | 0 | 0 | 0 | 0 | 0.29583 | 0.29583 | 0.29583 | 0.29583 | 0.29583 | 0.29583 | 0.29583 | 0.29583 | 0.29583 | 0.29583 | 6.9748 | 6.9748 | 6.9748 | 12.0334 | 12.0334 | 12.0334 | 12.0334 | 12.0334 | 10.1272 | 10.1272 | 10.1272 | 2.6561 | 2.6561 | 7.974 | 5.0516 | 6.1437 | 7.0589 | 6.6196 | 20.2459 | 8.064 | 9.2762 | 28.7827 | 7.4966 | 3.4388 | 10.0929 | 21.5527 | 3.0089 | 8.2101 | 37.9317 | 8.0508 | 27.4763 | 13.7956
2022-01-01 03:00 | 0.12288 | 0.12288 | 0.12288 | 0.12288 | 0.12288 | 0.12288 | 0.12288 | 0.12288 | 0.12288 | 0.12288 | 0.12288 | 0.12288 | 0.12288 | 0.12288 | 0.12288 | 0.12288 | 0.12288 | 0.12288 | 0.12288 | 0.12288 | 0.12288 | 0.12288 | 0.12288 | 0.12288 | 0.12288 | 0.12288 | 0.12288 | 0.12288 | 0.12288 | 0.12288 | 0.12288 | 0.12288 | 0.12288 | 0.12288 | 0.12288 | 0.12288 | 0.12288 | 0.12288 | 0.12288 | 0.12288 | 0.12288 | 0.12288 | 0.12288 | 0.12288 | 0.12288 | 0.12288 | 0.12288 | 0.12288 | 0.12288 | 0.12288 | 0.12288 | 0.12288 | 0.12288 | 0.12288 | 0.12288 | 0.12288 | 0.70535 | 0.70535 | 0.70535 | 0.70535 | 0.70535 | 0.70535 | 0.70535 | 0.70535 | 0.70535 | 0.70535 | 5.0999 | 5.0999 | 5.0999 | 3.5076 | 3.5076 | 3.5076 | 3.5076 | 3.5076 | 4.5555 | 4.5555 | 4.5555 | 6.9512 | 6.9512 | -0.016212 | -0.016212 | -0.016212 | -0.016212 | -0.016212 | -0.016212 | -0.016212 | -0.016212 | -0.016212 | -0.016212 | -0.016212 | -0.016212 | -0.016212 | -0.016212 | -0.016212 | -0.016212 | -0.016212 | -0.016212 | -0.016212 | -0.016212 | -0.016212 | -0.016212 | -0.016212 | -0.016212 | -0.016212 | -0.016212 | -0.016212 | -0.016212 | -0.016212 | -0.016212 | -0.016212 | -0.016212 | -0.016212 | -0.016212 | -0.016212 | -0.016212 | -0.016212 | -0.016212 | -0.016212 | -0.016212 | -0.016212 | -0.016212 | -0.016212 | -0.016212 | -0.016212 | -0.016212 | -0.016212 | -0.016212 | -0.016212 | -0.016212 | -0.016212 | -0.016212 | -0.016212 | -0.016212 | -0.016212 | -0.016212 | -0.016123 | -0.016123 | -0.016123 | -0.016123 | -0.016123 | -0.016123 | -0.016123 | -0.016123 | -0.016123 | -0.016123 | -0.18395 | -0.18395 | -0.18395 | -0.67133 | -0.67133 | -0.67133 | -0.67133 | -0.67133 | -0.26534 | -0.26534 | -0.26534 | 0.67289 | 0.67289 | 0 | 0 | 0 | 0 | 0 | 0 | 0 | 0 | 0 | 0 | 0 | 0 | 0 | 0 | 0 | 0 | 0 | 0 | 0 | 0 | 0 | 0 | 0 | 0 | 0 | 0 | 0 | 0 | 0 | 0 | 0 | 0 | 0 | 0 | 0 | 0 | 0 | 0 | 0 | 0 | 0 | 0 | 0 | 0 | 0 | 0 | 0 | 0 | 0 | 0 | 0 | 0 | 0 | 0 | 0 | 0 | 0.32929 | 0.32929 | 0.32929 | 0.32929 | 0.32929 | 0.32929 | 0.32929 | 0.32929 | 0.32929 | 0.32929 | 6.9461 | 6.9461 | 6.9461 | 12.0406 | 12.0406 | 12.0406 | 12.0406 | 12.0406 | 10.1178 | 10.1178 | 10.1178 | 2.6393 | 2.6393 | 7.6081 | 4.8198 | 5.8618 | 6.7349 | 6.3158 | 20.2126 | 8.0507 | 9.2609 | 28.7354 | 7.4843 | 3.4331 | 10.0763 | 21.5172 | 3.004 | 8.1966 | 37.7299 | 8.008 | 27.3301 | 13.7222
2022-01-01 04:00 | 0.13775 | 0.13775 | 0.13775 | 0.13775 | 0.13775 | 0.13775 | 0.13775 | 0.13775 | 0.13775 | 0.13775 | 0.13775 | 0.13775 | 0.13775 | 0.13775 | 0.13775 | 0.13775 | 0.13775 | 0.13775 | 0.13775 | 0.13775 | 0.13775 | 0.13775 | 0.13775 | 0.13775 | 0.13775 | 0.13775 | 0.13775 | 0.13775 | 0.13775 | 0.13775 | 0.13775 | 0.13775 | 0.13775 | 0.13775 | 0.13775 | 0.13775 | 0.13775 | 0.13775 | 0.13775 | 0.13775 | 0.13775 | 0.13775 | 0.13775 | 0.13775 | 0.13775 | 0.13775 | 0.13775 | 0.13775 | 0.13775 | 0.13775 | 0.13775 | 0.13775 | 0.13775 | 0.13775 | 0.13775 | 0.13775 | 0.82376 | 0.82376 | 0.82376 | 0.82376 | 0.82376 | 0.82376 | 0.82376 | 0.82376 | 0.82376 | 0.82376 | 5.4896 | 5.4896 | 5.4896 | 3.6499 | 3.6499 | 3.6499 | 3.6499 | 3.6499 | 4.9723 | 4.9723 | 4.9723 | 7.6721 | 7.6721 | -5.911e-05 | -5.911e-05 | -5.911e-05 | -5.911e-05 | -5.911e-05 | -5.911e-05 | -5.911e-05 | -5.911e-05 | -5.911e-05 | -5.911e-05 | -5.911e-05 | -5.911e-05 | -5.911e-05 | -5.911e-05 | -5.911e-05 | -5.911e-05 | -5.911e-05 | -5.911e-05 | -5.911e-05 | -5.911e-05 | -5.911e-05 | -5.911e-05 | -5.911e-05 | -5.911e-05 | -5.911e-05 | -5.911e-05 | -5.911e-05 | -5.911e-05 | -5.911e-05 | -5.911e-05 | -5.911e-05 | -5.911e-05 | -5.911e-05 | -5.911e-05 | -5.911e-05 | -5.911e-05 | -5.911e-05 | -5.911e-05 | -5.911e-05 | -5.911e-05 | -5.911e-05 | -5.911e-05 | -5.911e-05 | -5.911e-05 | -5.911e-05 | -5.911e-05 | -5.911e-05 | -5.911e-05 | -5.911e-05 | -5.911e-05 | -5.911e-05 | -5.911e-05 | -5.911e-05 | -5.911e-05 | -5.911e-05 | -5.911e-05 | 0.079073 | 0.079073 | 0.079073 | 0.079073 | 0.079073 | 0.079073 | 0.079073 | 0.079073 | 0.079073 | 0.079073 | -0.051619 | -0.051619 | -0.051619 | -0.63058 | -0.63058 | -0.63058 | -0.63058 | -0.63058 | -0.12007 | -0.12007 | -0.12007 | 0.94524 | 0.94524 | 0 | 0 | 0 | 0 | 0 | 0 | 0 | 0 | 0 | 0 | 0 | 0 | 0 | 0 | 0 | 0 | 0 | 0 | 0 | 0 | 0 | 0 | 0 | 0 | 0 | 0 | 0 | 0 | 0 | 0 | 0 | 0 | 0 | 0 | 0 | 0 | 0 | 0 | 0 | 0 | 0 | 0 | 0 | 0 | 0 | 0 | 0 | 0 | 0 | 0 | 0 | 0 | 0 | 0 | 0 | 0 | 0.33147 | 0.33147 | 0.33147 | 0.33147 | 0.33147 | 0.33147 | 0.33147 | 0.33147 | 0.33147 | 0.33147 | 6.9179 | 6.9179 | 6.9179 | 12.0516 | 12.0516 | 12.0516 | 12.0516 | 12.0516 | 10.109 | 10.109 | 10.109 | 2.6393 | 2.6393 | 7.2421 | 4.588 | 5.5798 | 6.411 | 6.012 | 20.1794 | 8.0375 | 9.2457 | 28.6881 | 7.4719 | 3.4275 | 10.0597 | 21.4818 | 2.9991 | 8.1831 | 37.528 | 7.9652 | 27.1839 | 13.6488
2022-01-01 05:00 | 0.18302 | 0.18302 | 0.18302 | 0.18302 | 0.18302 | 0.18302 | 0.18302 | 0.18302 | 0.18302 | 0.18302 | 0.18302 | 0.18302 | 0.18302 | 0.18302 | 0.18302 | 0.18302 | 0.18302 | 0.18302 | 0.18302 | 0.18302 | 0.18302 | 0.18302 | 0.18302 | 0.18302 | 0.18302 | 0.18302 | 0.18302 | 0.18302 | 0.18302 | 0.18302 | 0.18302 | 0.18302 | 0.18302 | 0.18302 | 0.18302 | 0.18302 | 0.18302 | 0.18302 | 0.18302 | 0.18302 | 0.18302 | 0.18302 | 0.18302 | 0.18302 | 0.18302 | 0.18302 | 0.18302 | 0.18302 | 0.18302 | 0.18302 | 0.18302 | 0.18302 | 0.18302 | 0.18302 | 0.18302 | 0.18302 | 0.87167 | 0.87167 | 0.87167 | 0.87167 | 0.87167 | 0.87167 | 0.87167 | 0.87167 | 0.87167 | 0.87167 | 5.7694 | 5.7694 | 5.7694 | 3.5327 | 3.5327 | 3.5327 | 3.5327 | 3.5327 | 5.2962 | 5.2962 | 5.2962 | 8.2796 | 8.2796 | 0.0079093 | 0.0079093 | 0.0079093 | 0.0079093 | 0.0079093 | 0.0079093 | 0.0079093 | 0.0079093 | 0.0079093 | 0.0079093 | 0.0079093 | 0.0079093 | 0.0079093 | 0.0079093 | 0.0079093 | 0.0079093 | 0.0079093 | 0.0079093 | 0.0079093 | 0.0079093 | 0.0079093 | 0.0079093 | 0.0079093 | 0.0079093 | 0.0079093 | 0.0079093 | 0.0079093 | 0.0079093 | 0.0079093 | 0.0079093 | 0.0079093 | 0.0079093 | 0.0079093 | 0.0079093 | 0.0079093 | 0.0079093 | 0.0079093 | 0.0079093 | 0.0079093 | 0.0079093 | 0.0079093 | 0.0079093 | 0.0079093 | 0.0079093 | 0.0079093 | 0.0079093 | 0.0079093 | 0.0079093 | 0.0079093 | 0.0079093 | 0.0079093 | 0.0079093 | 0.0079093 | 0.0079093 | 0.0079093 | 0.0079093 | 0.15557 | 0.15557 | 0.15557 | 0.15557 | 0.15557 | 0.15557 | 0.15557 | 0.15557 | 0.15557 | 0.15557 | 0.30956 | 0.30956 | 0.30956 | -0.57405 | -0.57405 | -0.57405 | -0.57405 | -0.57405 | 0.32433 | 0.32433 | 0.32433 | 1.7201 | 1.7201 | 0 | 0 | 0 | 0 | 0 | 0 | 0 | 0 | 0 | 0 | 0 | 0 | 0 | 0 | 0 | 0 | 0 | 0 | 0 | 0 | 0 | 0 | 0 | 0 | 0 | 0 | 0 | 0 | 0 | 0 | 0 | 0 | 0 | 0 | 0 | 0 | 0 | 0 | 0 | 0 | 0 | 0 | 0 | 0 | 0 | 0 | 0 | 0 | 0 | 0 | 0 | 0 | 0 | 0 | 0 | 0 | 0.33454 | 0.33454 | 0.33454 | 0.33454 | 0.33454 | 0.33454 | 0.33454 | 0.33454 | 0.33454 | 0.33454 | 7.103 | 7.103 | 7.103 | 12.045 | 12.045 | 12.045 | 12.045 | 12.045 | 10.1537 | 10.1537 | 10.1537 | 2.6139 | 2.6139 | 7.4792 | 4.7381 | 5.7624 | 6.6208 | 6.2088 | 20.0856 | 8.0001 | 9.2027 | 28.5549 | 7.4372 | 3.4116 | 10.013 | 21.382 | 2.9851 | 8.1451 | 39.006 | 8.2789 | 28.2545 | 14.1863
2022-01-01 06:00 | 0.16394 | 0.16394 | 0.16394 | 0.16394 | 0.16394 | 0.16394 | 0.16394 | 0.16394 | 0.16394 | 0.16394 | 0.16394 | 0.16394 | 0.16394 | 0.16394 | 0.16394 | 0.16394 | 0.16394 | 0.16394 | 0.16394 | 0.16394 | 0.16394 | 0.16394 | 0.16394 | 0.16394 | 0.16394 | 0.16394 | 0.16394 | 0.16394 | 0.16394 | 0.16394 | 0.16394 | 0.16394 | 0.16394 | 0.16394 | 0.16394 | 0.16394 | 0.16394 | 0.16394 | 0.16394 | 0.16394 | 0.16394 | 0.16394 | 0.16394 | 0.16394 | 0.16394 | 0.16394 | 0.16394 | 0.16394 | 0.16394 | 0.16394 | 0.16394 | 0.16394 | 0.16394 | 0.16394 | 0.16394 | 0.16394 | 0.99929 | 0.99929 | 0.99929 | 0.99929 | 0.99929 | 0.99929 | 0.99929 | 0.99929 | 0.99929 | 0.99929 | 6.3353 | 6.3353 | 6.3353 | 3.6569 | 3.6569 | 3.6569 | 3.6569 | 3.6569 | 5.8754 | 5.8754 | 5.8754 | 9.3586 | 9.3586 | -0.0022298 | -0.0022298 | -0.0022298 | -0.0022298 | -0.0022298 | -0.0022298 | -0.0022298 | -0.0022298 | -0.0022298 | -0.0022298 | -0.0022298 | -0.0022298 | -0.0022298 | -0.0022298 | -0.0022298 | -0.0022298 | -0.0022298 | -0.0022298 | -0.0022298 | -0.0022298 | -0.0022298 | -0.0022298 | -0.0022298 | -0.0022298 | -0.0022298 | -0.0022298 | -0.0022298 | -0.0022298 | -0.0022298 | -0.0022298 | -0.0022298 | -0.0022298 | -0.0022298 | -0.0022298 | -0.0022298 | -0.0022298 | -0.0022298 | -0.0022298 | -0.0022298 | -0.0022298 | -0.0022298 | -0.0022298 | -0.0022298 | -0.0022298 | -0.0022298 | -0.0022298 | -0.0022298 | -0.0022298 | -0.0022298 | -0.0022298 | -0.0022298 | -0.0022298 | -0.0022298 | -0.0022298 | -0.0022298 | -0.0022298 | 0.074029 | 0.074029 | 0.074029 | 0.074029 | 0.074029 | 0.074029 | 0.074029 | 0.074029 | 0.074029 | 0.074029 | 0.064919 | 0.064919 | 0.064919 | -0.59586 | -0.59586 | -0.59586 | -0.59586 | -0.59586 | -0.013881 | -0.013881 | -0.013881 | 1.1802 | 1.1802 | 0 | 0 | 0 | 0 | 0 | 0 | 0 | 0 | 0 | 0 | 0 | 0 | 0 | 0 | 0 | 0 | 0 | 0 | 0 | 0 | 0 | 0 | 0 | 0 | 0 | 0 | 0 | 0 | 0 | 0 | 0 | 0 | 0 | 0 | 0 | 0 | 0 | 0 | 0 | 0 | 0 | 0 | 0 | 0 | 0 | 0 | 0 | 0 | 0 | 0 | 0 | 0 | 0 | 0 | 0 | 0 | 0.3387 | 0.3387 | 0.3387 | 0.3387 | 0.3387 | 0.3387 | 0.3387 | 0.3387 | 0.3387 | 0.3387 | 7.2884 | 7.2884 | 7.2884 | 12.0679 | 12.0679 | 12.0679 | 12.0679 | 12.0679 | 10.1987 | 10.1987 | 10.1987 | 2.6393 | 2.6393 | 7.7162 | 4.8883 | 5.9451 | 6.8306 | 6.4055 | 19.9919 | 7.9628 | 9.1598 | 28.4216 | 7.4025 | 3.3957 | 9.9662 | 21.2823 | 2.9712 | 8.1071 | 40.484 | 8.5926 | 29.3251 | 14.7238
2022-01-01 07:00 | 0.13155 | 0.13155 | 0.13155 | 0.13155 | 0.13155 | 0.13155 | 0.13155 | 0.13155 | 0.13155 | 0.13155 | 0.13155 | 0.13155 | 0.13155 | 0.13155 | 0.13155 | 0.13155 | 0.13155 | 0.13155 | 0.13155 | 0.13155 | 0.13155 | 0.13155 | 0.13155 | 0.13155 | 0.13155 | 0.13155 | 0.13155 | 0.13155 | 0.13155 | 0.13155 | 0.13155 | 0.13155 | 0.13155 | 0.13155 | 0.13155 | 0.13155 | 0.13155 | 0.13155 | 0.13155 | 0.13155 | 0.13155 | 0.13155 | 0.13155 | 0.13155 | 0.13155 | 0.13155 | 0.13155 | 0.13155 | 0.13155 | 0.13155 | 0.13155 | 0.13155 | 0.13155 | 0.13155 | 0.13155 | 0.13155 | 0.83058 | 0.83058 | 0.83058 | 0.83058 | 0.83058 | 0.83058 | 0.83058 | 0.83058 | 0.83058 | 0.83058 | 5.3347 | 5.3347 | 5.3347 | 3.37 | 3.37 | 3.37 | 3.37 | 3.37 | 4.7993 | 4.7993 | 4.7993 | 7.5259 | 7.5259 | -0.0035743 | -0.0035743 | -0.0035743 | -0.0035743 | -0.0035743 | -0.0035743 | -0.0035743 | -0.0035743 | -0.0035743 | -0.0035743 | -0.0035743 | -0.0035743 | -0.0035743 | -0.0035743 | -0.0035743 | -0.0035743 | -0.0035743 | -0.0035743 | -0.0035743 | -0.0035743 | -0.0035743 | -0.0035743 | -0.0035743 | -0.0035743 | -0.0035743 | -0.0035743 | -0.0035743 | -0.0035743 | -0.0035743 | -0.0035743 | -0.0035743 | -0.0035743 | -0.0035743 | -0.0035743 | -0.0035743 | -0.0035743 | -0.0035743 | -0.0035743 | -0.0035743 | -0.0035743 | -0.0035743 | -0.0035743 | -0.0035743 | -0.0035743 | -0.0035743 | -0.0035743 | -0.0035743 | -0.0035743 | -0.0035743 | -0.0035743 | -0.0035743 | -0.0035743 | -0.0035743 | -0.0035743 | -0.0035743 | -0.0035743 | 0.0087126 | 0.0087126 | 0.0087126 | 0.0087126 | 0.0087126 | 0.0087126 | 0.0087126 | 0.0087126 | 0.0087126 | 0.0087126 | -0.052205 | -0.052205 | -0.052205 | -0.62019 | -0.62019 | -0.62019 | -0.62019 | -0.62019 | -0.11067 | -0.11067 | -0.11067 | 0.95852 | 0.95852 | 0 | 0 | 0 | 0 | 0 | 0 | 0 | 0 | 0 | 0 | 0 | 0 | 0 | 0 | 0 | 0 | 0 | 0 | 0 | 0 | 0 | 0 | 0 | 0 | 0 | 0 | 0 | 0 | 0 | 0 | 0 | 0 | 0 | 0 | 0 | 0 | 0 | 0 | 0 | 0 | 0 | 0 | 0 | 0 | 0 | 0 | 0 | 0 | 0 | 0 | 0 | 0 | 0 | 0 | 0 | 0 | 0.32887 | 0.32887 | 0.32887 | 0.32887 | 0.32887 | 0.32887 | 0.32887 | 0.32887 | 0.32887 | 0.32887 | 7.4737 | 7.4737 | 7.4737 | 12.0766 | 12.0766 | 12.0766 | 12.0766 | 12.0766 | 10.2436 | 10.2436 | 10.2436 | 2.6308 | 2.6308 | 7.9532 | 5.0384 | 6.1277 | 7.0404 | 6.6023 | 19.8982 | 7.9255 | 9.1168 | 28.2884 | 7.3678 | 3.3797 | 9.9195 | 21.1825 | 2.9573 | 8.0691 | 41.962 | 8.9063 | 30.3956 | 15.2614
2022-01-01 08:00 | 0.12567 | 0.12567 | 0.12567 | 0.12567 | 0.12567 | 0.12567 | 0.12567 | 0.12567 | 0.12567 | 0.12567 | 0.12567 | 0.12567 | 0.12567 | 0.12567 | 0.12567 | 0.12567 | 0.12567 | 0.12567 | 0.12567 | 0.12567 | 0.12567 | 0.12567 | 0.12567 | 0.12567 | 0.12567 | 0.12567 | 0.12567 | 0.12567 | 0.12567 | 0.12567 | 0.12567 | 0.12567 | 0.12567 | 0.12567 | 0.12567 | 0.12567 | 0.12567 | 0.12567 | 0.12567 | 0.12567 | 0.12567 | 0.12567 | 0.12567 | 0.12567 | 0.12567 | 0.12567 | 0.12567 | 0.12567 | 0.12567 | 0.12567 | 0.12567 | 0.12567 | 0.12567 | 0.12567 | 0.12567 | 0.12567 | 0.82682 | 0.82682 | 0.82682 | 0.82682 | 0.82682 | 0.82682 | 0.82682 | 0.82682 | 0.82682 | 0.82682 | 5.3191 | 5.3191 | 5.3191 | 3.2572 | 3.2572 | 3.2572 | 3.2572 | 3.2572 | 4.6679 | 4.6679 | 4.6679 | 7.4238 | 7.4238 | -0.010796 | -0.010796 | -0.010796 | -0.010796 | -0.010796 | -0.010796 | -0.010796 | -0.010796 | -0.010796 | -0.010796 | -0.010796 | -0.010796 | -0.010796 | -0.010796 | -0.010796 | -0.010796 | -0.010796 | -0.010796 | -0.010796 | -0.010796 | -0.010796 | -0.010796 | -0.010796 | -0.010796 | -0.010796 | -0.010796 | -0.010796 | -0.010796 | -0.010796 | -0.010796 | -0.010796 | -0.010796 | -0.010796 | -0.010796 | -0.010796 | -0.010796 | -0.010796 | -0.010796 | -0.010796 | -0.010796 | -0.010796 | -0.010796 | -0.010796 | -0.010796 | -0.010796 | -0.010796 | -0.010796 | -0.010796 | -0.010796 | -0.010796 | -0.010796 | -0.010796 | -0.010796 | -0.010796 | -0.010796 | -0.010796 | 0.0062957 | 0.0062957 | 0.0062957 | 0.0062957 | 0.0062957 | 0.0062957 | 0.0062957 | 0.0062957 | 0.0062957 | 0.0062957 | -0.19161 | -0.19161 | -0.19161 | -0.79777 | -0.79777 | -0.79777 | -0.79777 | -0.79777 | -0.32958 | -0.32958 | -0.32958 | 0.7192 | 0.7192 | 0 | 0 | 0 | 0 | 0 | 0 | 0 | 0 | 0 | 0 | 0 | 0 | 0 | 0 | 0 | 0 | 0 | 0 | 0 | 0 | 0 | 0 | 0 | 0 | 0 | 0 | 0 | 0 | 0 | 0 | 0 | 0 | 0 | 0 | 0 | 0 | 0 | 0 | 0 | 0 | 0 | 0 | 0 | 0 | 0 | 0 | 0 | 0 | 0 | 0 | 0 | 0 | 0 | 0 | 0 | 0 | 0.32768 | 0.32768 | 0.32768 | 0.32768 | 0.32768 | 0.32768 | 0.32768 | 0.32768 | 0.32768 | 0.32768 | 7.659 | 7.659 | 7.659 | 12.076 | 12.076 | 12.076 | 12.076 | 12.076 | 10.2886 | 10.2886 | 10.2886 | 2.6308 | 2.6308 | 8.1902 | 5.1886 | 6.3103 | 7.2503 | 6.7991 | 19.8045 | 7.8882 | 9.0739 | 28.1552 | 7.3331 | 3.3638 | 9.8728 | 21.0827 | 2.9433 | 8.0311 | 43.44 | 9.2199 | 31.4662 | 15.7989
2022-01-01 09:00 | 0.13235 | 0.13235 | 0.13235 | 0.13235 | 0.13235 | 0.13235 | 0.13235 | 0.13235 | 0.13235 | 0.13235 | 0.13235 | 0.13235 | 0.13235 | 0.13235 | 0.13235 | 0.13235 | 0.13235 | 0.13235 | 0.13235 | 0.13235 | 0.13235 | 0.13235 | 0.13235 | 0.13235 | 0.13235 | 0.13235 | 0.13235 | 0.13235 | 0.13235 | 0.13235 | 0.13235 | 0.13235 | 0.13235 | 0.13235 | 0.13235 | 0.13235 | 0.13235 | 0.13235 | 0.13235 | 0.13235 | 0.13235 | 0.13235 | 0.13235 | 0.13235 | 0.13235 | 0.13235 | 0.13235 | 0.13235 | 0.13235 | 0.13235 | 0.13235 | 0.13235 | 0.13235 | 0.13235 | 0.13235 | 0.13235 | 0.78051 | 0.78051 | 0.78051 | 0.78051 | 0.78051 | 0.78051 | 0.78051 | 0.78051 | 0.78051 | 0.78051 | 5.1925 | 5.1925 | 5.1925 | 3.1346 | 3.1346 | 3.1346 | 3.1346 | 3.1346 | 4.5433 | 4.5433 | 4.5433 | 7.2469 | 7.2469 | -0.0069266 | -0.0069266 | -0.0069266 | -0.0069266 | -0.0069266 | -0.0069266 | -0.0069266 | -0.0069266 | -0.0069266 | -0.0069266 | -0.0069266 | -0.0069266 | -0.0069266 | -0.0069266 | -0.0069266 | -0.0069266 | -0.0069266 | -0.0069266 | -0.0069266 | -0.0069266 | -0.0069266 | -0.0069266 | -0.0069266 | -0.0069266 | -0.0069266 | -0.0069266 | -0.0069266 | -0.0069266 | -0.0069266 | -0.0069266 | -0.0069266 | -0.0069266 | -0.0069266 | -0.0069266 | -0.0069266 | -0.0069266 | -0.0069266 | -0.0069266 | -0.0069266 | -0.0069266 | -0.0069266 | -0.0069266 | -0.0069266 | -0.0069266 | -0.0069266 | -0.0069266 | -0.0069266 | -0.0069266 | -0.0069266 | -0.0069266 | -0.0069266 | -0.0069266 | -0.0069266 | -0.0069266 | -0.0069266 | -0.0069266 | 0.0062512 | 0.0062512 | 0.0062512 | 0.0062512 | 0.0062512 | 0.0062512 | 0.0062512 | 0.0062512 | 0.0062512 | 0.0062512 | -0.33232 | -0.33232 | -0.33232 | -0.83114 | -0.83114 | -0.83114 | -0.83114 | -0.83114 | -0.4496 | -0.4496 | -0.4496 | 0.49273 | 0.49273 | 0 | 0 | 0 | 0 | 0 | 0 | 0 | 0 | 0 | 0 | 0 | 0 | 0 | 0 | 0 | 0 | 0 | 0 | 0 | 0 | 0 | 0 | 0 | 0 | 0 | 0 | 0 | 0 | 0 | 0 | 0 | 0 | 0 | 0 | 0 | 0 | 0 | 0 | 0 | 0 | 0 | 0 | 0 | 0 | 0 | 0 | 0 | 0 | 0 | 0 | 0 | 0 | 0 | 0 | 0 | 0 | 0.32237 | 0.32237 | 0.32237 | 0.32237 | 0.32237 | 0.32237 | 0.32237 | 0.32237 | 0.32237 | 0.32237 | 7.7628 | 7.7628 | 7.7628 | 12.0801 | 12.0801 | 12.0801 | 12.0801 | 12.0801 | 10.2913 | 10.2913 | 10.2913 | 2.6139 | 2.6139 | 8.686 | 5.5027 | 6.6923 | 7.6892 | 7.2107 | 20.3624 | 8.1104 | 9.3295 | 28.9484 | 7.5397 | 3.4586 | 10.151 | 21.6767 | 3.0263 | 8.2574 | 43.9455 | 9.3273 | 31.8325 | 15.9828
Formulas:
asset = [asset, row above]+TIME(1,0,0)

## network
name | f_hz | sn_mva
| 50 | 1

## crews
name
crew_1

## switches
name | node | element | et | type | in_ka | closed | associatedelements | ignoremontecarlo
EHV Switch 4309 | EHV Bus 1865 | EHV Bus 1866 | b | CB |  | True
EHV Switch 4513 | EHV Bus 1865 | EHV Bus 3093 | b | LBS |  | True
EHV Switch 4514 | EHV Bus 1866 | EHV Bus 3093 | b | LBS |  | False
HV2 Switch 1 | HV2 Bus 7 | HV2 Bus 9 | b | LBS |  | True
HV2 Switch 2 | HV2 Bus 8 | HV2 Bus 9 | b | LBS |  | False
EHV Switch 4515 | EHV Bus 1866 | EHV Bus 3092 | b | LBS |  | True
EHV Switch 4516 | EHV Bus 1865 | EHV Bus 3092 | b | LBS |  | False
HV2 Switch 3 | HV2 Bus 7 | HV2 Bus 15 | b | LBS |  | True
HV2 Switch 4 | HV2 Bus 8 | HV2 Bus 15 | b | LBS |  | False
HV2 Switch 5 | HV2 Bus 23 | HV2 Bus 25 | b | LBS |  | True
HV2 Switch 6 | HV2 Bus 24 | HV2 Bus 25 | b | LBS |  | False
HV2 Switch 7 | HV2 Bus 172 | HV2 Bus 174 | b | LBS |  | True
HV2 Switch 8 | HV2 Bus 173 | HV2 Bus 174 | b | LBS |  | False
HV2 Switch 9 | HV2 Bus 182 | HV2 Bus 184 | b | LBS |  | True
HV2 Switch 10 | HV2 Bus 183 | HV2 Bus 184 | b | LBS |  | False
HV2 Switch 11 | HV2 Bus 322 | HV2 Bus 324 | b | LBS |  | True
HV2 Switch 12 | HV2 Bus 323 | HV2 Bus 324 | b | LBS |  | False
HV2 Switch 13 | HV2 Bus 38 | HV2 Bus 40 | b | LBS |  | True
HV2 Switch 14 | HV2 Bus 39 | HV2 Bus 40 | b | LBS |  | False
HV2 Switch 15 | HV2 Bus 187 | HV2 Bus 189 | b | LBS |  | True
HV2 Switch 16 | HV2 Bus 188 | HV2 Bus 189 | b | LBS |  | False
HV2 Switch 17 | HV2 Bus 257 | HV2 Bus 259 | b | LBS |  | True
HV2 Switch 18 | HV2 Bus 258 | HV2 Bus 259 | b | LBS |  | False
HV2 Switch 19 | HV2 Bus 323 | HV2 Bus 325 | b | LBS |  | True
HV2 Switch 20 | HV2 Bus 322 | HV2 Bus 325 | b | LBS |  | False
HV2 Switch 21 | HV2 Bus 226 | HV2 Bus 228 | b | LBS |  | True
HV2 Switch 22 | HV2 Bus 227 | HV2 Bus 228 | b | LBS |  | False
HV2 Switch 23 | HV2 Bus 322 | HV2 Bus 326 | b | LBS |  | True
HV2 Switch 24 | HV2 Bus 323 | HV2 Bus 326 | b | LBS |  | False
HV2 Switch 25 | HV2 Bus 78 | HV2 Bus 80 | b | LBS |  | True
HV2 Switch 26 | HV2 Bus 79 | HV2 Bus 80 | b | LBS |  | False
HV2 Switch 27 | HV2 Bus 83 | HV2 Bus 85 | b | LBS |  | True
HV2 Switch 28 | HV2 Bus 84 | HV2 Bus 85 | b | LBS |  | False
HV2 Switch 29 | HV2 Bus 296 | HV2 Bus 298 | b | LBS |  | True
HV2 Switch 30 | HV2 Bus 297 | HV2 Bus 298 | b | LBS |  | False
HV2 Switch 31 | HV2 Bus 199 | HV2 Bus 201 | b | LBS |  | True
HV2 Switch 32 | HV2 Bus 200 | HV2 Bus 201 | b | LBS |  | False
HV2 Switch 33 | HV2 Bus 61 | HV2 Bus 63 | b | LBS |  | True
HV2 Switch 34 | HV2 Bus 62 | HV2 Bus 63 | b | LBS |  | False
HV2 Switch 35 | HV2 Bus 200 | HV2 Bus 202 | b | LBS |  | True
HV2 Switch 36 | HV2 Bus 199 | HV2 Bus 202 | b | LBS |  | False
HV2 Switch 37 | HV2 Bus 297 | HV2 Bus 299 | b | LBS |  | True
HV2 Switch 38 | HV2 Bus 296 | HV2 Bus 299 | b | LBS |  | False
HV2 Switch 39 | HV2 Bus 108 | HV2 Bus 110 | b | LBS |  | True
HV2 Switch 40 | HV2 Bus 109 | HV2 Bus 110 | b | LBS |  | False
HV2 Switch 41 | HV2 Bus 339 | HV2 Bus 341 | b | LBS |  | True
HV2 Switch 42 | HV2 Bus 340 | HV2 Bus 341 | b | LBS |  | False
HV2 Switch 43 | HV2 Bus 7 | HV2 Bus 16 | b | LBS |  | True
HV2 Switch 44 | HV2 Bus 8 | HV2 Bus 16 | b | LBS |  | False
HV2 Switch 45 | HV2 Bus 53 | HV2 Bus 55 | b | LBS |  | True
HV2 Switch 46 | HV2 Bus 54 | HV2 Bus 55 | b | LBS |  | False
HV2 Switch 47 | HV2 Bus 75 | HV2 Bus 77 | b | LBS |  | True
HV2 Switch 48 | HV2 Bus 76 | HV2 Bus 77 | b | LBS |  | False
HV2 Switch 49 | HV2 Bus 182 | HV2 Bus 185 | b | LBS |  | True
HV2 Switch 50 | HV2 Bus 183 | HV2 Bus 185 | b | LBS |  | False
HV2 Switch 51 | HV2 Bus 175 | HV2 Bus 177 | b | LBS |  | True
HV2 Switch 52 | HV2 Bus 176 | HV2 Bus 177 | b | LBS |  | False
HV2 Switch 53 | HV2 Bus 229 | HV2 Bus 231 | b | LBS |  | True
HV2 Switch 54 | HV2 Bus 230 | HV2 Bus 231 | b | LBS |  | False
HV2 Switch 55 | HV2 Bus 27 | HV2 Bus 29 | b | LBS |  | True
HV2 Switch 56 | HV2 Bus 28 | HV2 Bus 29 | b | LBS |  | False
HV2 Switch 57 | HV2 Bus 206 | HV2 Bus 208 | b | LBS |  | True
HV2 Switch 58 | HV2 Bus 207 | HV2 Bus 208 | b | LBS |  | False
HV2 Switch 59 | HV2 Bus 212 | HV2 Bus 214 | b | LBS |  | True
HV2 Switch 60 | HV2 Bus 213 | HV2 Bus 214 | b | LBS |  | False
HV2 Switch 61 | HV2 Bus 62 | HV2 Bus 64 | b | LBS |  | True
HV2 Switch 62 | HV2 Bus 61 | HV2 Bus 64 | b | LBS |  | False
HV2 Switch 63 | HV2 Bus 212 | HV2 Bus 215 | b | LBS |  | True
HV2 Switch 64 | HV2 Bus 213 | HV2 Bus 215 | b | LBS |  | False
HV2 Switch 65 | HV2 Bus 8 | HV2 Bus 17 | b | LBS |  | True
HV2 Switch 66 | HV2 Bus 7 | HV2 Bus 17 | b | LBS |  | False
HV2 Switch 67 | HV2 Bus 340 | HV2 Bus 342 | b | LBS |  | True
HV2 Switch 68 | HV2 Bus 339 | HV2 Bus 342 | b | LBS |  | False
HV2 Switch 69 | HV2 Bus 349 | HV2 Bus 351 | b | LBS |  | True
HV2 Switch 70 | HV2 Bus 350 | HV2 Bus 351 | b | LBS |  | False
HV2 Switch 71 | HV2 Bus 216 | HV2 Bus 218 | b | LBS |  | True
HV2 Switch 72 | HV2 Bus 217 | HV2 Bus 218 | b | LBS |  | False
HV2 Switch 73 | HV2 Bus 199 | HV2 Bus 203 | b | LBS |  | True
HV2 Switch 74 | HV2 Bus 200 | HV2 Bus 203 | b | LBS |  | False
HV2 Switch 75 | HV2 Bus 39 | HV2 Bus 41 | b | LBS |  | True
HV2 Switch 76 | HV2 Bus 38 | HV2 Bus 41 | b | LBS |  | False
HV2 Switch 77 | HV2 Bus 323 | HV2 Bus 327 | b | LBS |  | True
HV2 Switch 78 | HV2 Bus 322 | HV2 Bus 327 | b | LBS |  | False
HV2 Switch 79 | HV2 Bus 38 | HV2 Bus 42 | b | LBS |  | True
HV2 Switch 80 | HV2 Bus 39 | HV2 Bus 42 | b | LBS |  | False
HV2 Switch 81 | HV2 Bus 108 | HV2 Bus 111 | b | LBS |  | True
HV2 Switch 82 | HV2 Bus 109 | HV2 Bus 111 | b | LBS |  | False
HV2 Switch 83 | HV2 Bus 7 | HV2 Bus 18 | b | LBS |  | True
HV2 Switch 84 | HV2 Bus 8 | HV2 Bus 18 | b | LBS |  | False
HV2 Switch 85 | HV2 Bus 46 | HV2 Bus 48 | b | LBS |  | True
HV2 Switch 86 | HV2 Bus 47 | HV2 Bus 48 | b | LBS |  | False
HV2 Switch 87 | HV2 Bus 280 | HV2 Bus 282 | b | LBS |  | True
HV2 Switch 88 | HV2 Bus 281 | HV2 Bus 282 | b | LBS |  | False
HV2 Switch 89 | HV2 Bus 65 | HV2 Bus 67 | b | LBS |  | True
HV2 Switch 90 | HV2 Bus 66 | HV2 Bus 67 | b | LBS |  | False
HV2 Switch 91 | HV2 Bus 152 | HV2 Bus 154 | b | LBS |  | True
HV2 Switch 92 | HV2 Bus 153 | HV2 Bus 154 | b | LBS |  | False
HV2 Switch 93 | HV2 Bus 236 | HV2 Bus 238 | b | LBS |  | True
HV2 Switch 94 | HV2 Bus 237 | HV2 Bus 238 | b | LBS |  | False
HV2 Switch 95 | HV2 Bus 71 | HV2 Bus 73 | b | LBS |  | True
HV2 Switch 96 | HV2 Bus 72 | HV2 Bus 73 | b | LBS |  | False
HV2 Switch 97 | HV2 Bus 243 | HV2 Bus 245 | b | LBS |  | True
HV2 Switch 98 | HV2 Bus 244 | HV2 Bus 245 | b | LBS |  | False
HV2 Switch 99 | HV2 Bus 270 | HV2 Bus 272 | b | LBS |  | True
HV2 Switch 100 | HV2 Bus 271 | HV2 Bus 272 | b | LBS |  | False
HV2 Switch 101 | HV2 Bus 318 | HV2 Bus 320 | b | LBS |  | True
HV2 Switch 102 | HV2 Bus 319 | HV2 Bus 320 | b | LBS |  | False
HV2 Switch 103 | HV2 Bus 192 | HV2 Bus 194 | b | LBS |  | True
HV2 Switch 104 | HV2 Bus 193 | HV2 Bus 194 | b | LBS |  | False
HV2 Switch 105 | HV2 Bus 221 | HV2 Bus 223 | b | LBS |  | True
HV2 Switch 106 | HV2 Bus 222 | HV2 Bus 223 | b | LBS |  | False
HV2 Switch 107 | HV2 Bus 229 | HV2 Bus 232 | b | LBS |  | True
HV2 Switch 108 | HV2 Bus 230 | HV2 Bus 232 | b | LBS |  | False
HV2 Switch 109 | HV2 Bus 354 | HV2 Bus 356 | b | LBS |  | True
HV2 Switch 110 | HV2 Bus 355 | HV2 Bus 356 | b | LBS |  | False
HV2 Switch 111 | HV2 Bus 72 | HV2 Bus 74 | b | LBS |  | True
HV2 Switch 112 | HV2 Bus 71 | HV2 Bus 74 | b | LBS |  | False
HV2 Switch 113 | HV2 Bus 222 | HV2 Bus 224 | b | LBS |  | True
HV2 Switch 114 | HV2 Bus 221 | HV2 Bus 224 | b | LBS |  | False
HV2 Switch 115 | HV2 Bus 133 | HV2 Bus 135 | b | LBS |  | True
HV2 Switch 116 | HV2 Bus 134 | HV2 Bus 135 | b | LBS |  | False
HV2 Switch 117 | HV2 Bus 260 | HV2 Bus 262 | b | LBS |  | True
HV2 Switch 118 | HV2 Bus 261 | HV2 Bus 262 | b | LBS |  | False
HV2 Switch 119 | HV2 Bus 187 | HV2 Bus 190 | b | LBS |  | True
HV2 Switch 120 | HV2 Bus 188 | HV2 Bus 190 | b | LBS |  | False
HV2 Switch 121 | HV2 Bus 265 | HV2 Bus 267 | b | LBS |  | True
HV2 Switch 122 | HV2 Bus 266 | HV2 Bus 267 | b | LBS |  | False
HV2 Switch 123 | HV2 Bus 188 | HV2 Bus 191 | b | LBS |  | True
HV2 Switch 124 | HV2 Bus 187 | HV2 Bus 191 | b | LBS |  | False
HV2 Switch 125 | HV2 Bus 266 | HV2 Bus 268 | b | LBS |  | True
HV2 Switch 126 | HV2 Bus 265 | HV2 Bus 268 | b | LBS |  | False
HV2 Switch 127 | HV2 Bus 33 | HV2 Bus 35 | b | LBS |  | True
HV2 Switch 128 | HV2 Bus 34 | HV2 Bus 35 | b | LBS |  | False
HV2 Switch 129 | HV2 Bus 265 | HV2 Bus 269 | b | LBS |  | True
HV2 Switch 130 | HV2 Bus 266 | HV2 Bus 269 | b | LBS |  | False
HV2 Switch 131 | HV2 Bus 98 | HV2 Bus 100 | b | LBS |  | True
HV2 Switch 132 | HV2 Bus 99 | HV2 Bus 100 | b | LBS |  | False
HV2 Switch 133 | HV2 Bus 270 | HV2 Bus 273 | b | LBS |  | True
HV2 Switch 134 | HV2 Bus 271 | HV2 Bus 273 | b | LBS |  | False
HV2 Switch 135 | HV2 Bus 195 | HV2 Bus 197 | b | LBS |  | True
HV2 Switch 136 | HV2 Bus 196 | HV2 Bus 197 | b | LBS |  | False
HV2 Switch 137 | HV2 Bus 183 | HV2 Bus 186 | b | LBS |  | True
HV2 Switch 138 | HV2 Bus 182 | HV2 Bus 186 | b | LBS |  | False
HV2 Switch 139 | HV2 Bus 105 | HV2 Bus 107 | b | LBS |  | True
HV2 Switch 140 | HV2 Bus 106 | HV2 Bus 107 | b | LBS |  | False
HV2 Switch 141 | HV2 Bus 176 | HV2 Bus 178 | b | LBS |  | True
HV2 Switch 142 | HV2 Bus 175 | HV2 Bus 178 | b | LBS |  | False
HV2 Switch 143 | HV2 Bus 237 | HV2 Bus 239 | b | LBS |  | True
HV2 Switch 144 | HV2 Bus 236 | HV2 Bus 239 | b | LBS |  | False
HV2 Switch 145 | HV2 Bus 350 | HV2 Bus 352 | b | LBS |  | True
HV2 Switch 146 | HV2 Bus 349 | HV2 Bus 352 | b | LBS |  | False
HV2 Switch 147 | HV2 Bus 7 | HV2 Bus 19 | b | LBS |  | True
HV2 Switch 148 | HV2 Bus 8 | HV2 Bus 19 | b | LBS |  | False
HV2 Switch 149 | HV2 Bus 119 | HV2 Bus 121 | b | LBS |  | True
HV2 Switch 150 | HV2 Bus 120 | HV2 Bus 121 | b | LBS |  | False
HV2 Switch 151 | HV2 Bus 207 | HV2 Bus 209 | b | LBS |  | True
HV2 Switch 152 | HV2 Bus 206 | HV2 Bus 209 | b | LBS |  | False
HV2 Switch 153 | HV2 Bus 155 | HV2 Bus 157 | b | LBS |  | True
HV2 Switch 154 | HV2 Bus 156 | HV2 Bus 157 | b | LBS |  | False
HV2 Switch 155 | HV2 Bus 102 | HV2 Bus 104 | b | LBS |  | True
HV2 Switch 156 | HV2 Bus 103 | HV2 Bus 104 | b | LBS |  | False
HV2 Switch 157 | HV2 Bus 349 | HV2 Bus 353 | b | LBS |  | True
HV2 Switch 158 | HV2 Bus 350 | HV2 Bus 353 | b | LBS |  | False
HV2 Switch 159 | HV2 Bus 357 | HV2 Bus 359 | b | LBS |  | True
HV2 Switch 160 | HV2 Bus 358 | HV2 Bus 359 | b | LBS |  | False
HV2 Switch 161 | HV2 Bus 109 | HV2 Bus 112 | b | LBS |  | True
HV2 Switch 162 | HV2 Bus 108 | HV2 Bus 112 | b | LBS |  | False
HV2 Switch 163 | HV2 Bus 236 | HV2 Bus 240 | b | LBS |  | True
HV2 Switch 164 | HV2 Bus 237 | HV2 Bus 240 | b | LBS |  | False
HV2 Switch 165 | HV2 Bus 49 | HV2 Bus 51 | b | LBS |  | True
HV2 Switch 166 | HV2 Bus 50 | HV2 Bus 51 | b | LBS |  | False
HV2 Switch 167 | HV2 Bus 109 | HV2 Bus 113 | b | LBS |  | True
HV2 Switch 168 | HV2 Bus 108 | HV2 Bus 113 | b | LBS |  | False
HV2 Switch 169 | HV2 Bus 50 | HV2 Bus 52 | b | LBS |  | True
HV2 Switch 170 | HV2 Bus 49 | HV2 Bus 52 | b | LBS |  | False
HV2 Switch 171 | HV2 Bus 86 | HV2 Bus 88 | b | LBS |  | True
HV2 Switch 172 | HV2 Bus 87 | HV2 Bus 88 | b | LBS |  | False
HV2 Switch 173 | HV2 Bus 141 | HV2 Bus 143 | b | LBS |  | True
HV2 Switch 174 | HV2 Bus 142 | HV2 Bus 143 | b | LBS |  | False
HV2 Switch 175 | HV2 Bus 281 | HV2 Bus 283 | b | LBS |  | True
HV2 Switch 176 | HV2 Bus 280 | HV2 Bus 283 | b | LBS |  | False
HV2 Switch 177 | HV2 Bus 142 | HV2 Bus 144 | b | LBS |  | True
HV2 Switch 178 | HV2 Bus 141 | HV2 Bus 144 | b | LBS |  | False
HV2 Switch 179 | HV2 Bus 280 | HV2 Bus 284 | b | LBS |  | True
HV2 Switch 180 | HV2 Bus 281 | HV2 Bus 284 | b | LBS |  | False
HV2 Switch 181 | HV2 Bus 260 | HV2 Bus 263 | b | LBS |  | True
HV2 Switch 182 | HV2 Bus 261 | HV2 Bus 263 | b | LBS |  | False
HV2 Switch 183 | HV2 Bus 313 | HV2 Bus 315 | b | LBS |  | True
HV2 Switch 184 | HV2 Bus 314 | HV2 Bus 315 | b | LBS |  | False
HV2 Switch 185 | HV2 Bus 53 | HV2 Bus 56 | b | LBS |  | True
HV2 Switch 186 | HV2 Bus 54 | HV2 Bus 56 | b | LBS |  | False
HV2 Switch 187 | HV2 Bus 361 | HV2 Bus 363 | b | LBS |  | True
HV2 Switch 188 | HV2 Bus 362 | HV2 Bus 363 | b | LBS |  | False
HV2 Switch 189 | HV2 Bus 125 | HV2 Bus 127 | b | LBS |  | True
HV2 Switch 190 | HV2 Bus 126 | HV2 Bus 127 | b | LBS |  | False
HV2 Switch 191 | HV2 Bus 130 | HV2 Bus 132 | b | LBS |  | True
HV2 Switch 192 | HV2 Bus 131 | HV2 Bus 132 | b | LBS |  | False
HV2 Switch 193 | HV2 Bus 217 | HV2 Bus 219 | b | LBS |  | True
HV2 Switch 194 | HV2 Bus 216 | HV2 Bus 219 | b | LBS |  | False
HV2 Switch 195 | HV2 Bus 125 | HV2 Bus 128 | b | LBS |  | True
HV2 Switch 196 | HV2 Bus 126 | HV2 Bus 128 | b | LBS |  | False
HV2 Switch 197 | HV2 Bus 149 | HV2 Bus 151 | b | LBS |  | True
HV2 Switch 198 | HV2 Bus 150 | HV2 Bus 151 | b | LBS |  | False
HV2 Switch 199 | HV2 Bus 137 | HV2 Bus 139 | b | LBS |  | True
HV2 Switch 200 | HV2 Bus 138 | HV2 Bus 139 | b | LBS |  | False
HV2 Switch 201 | HV2 Bus 141 | HV2 Bus 145 | b | LBS |  | True
HV2 Switch 202 | HV2 Bus 142 | HV2 Bus 145 | b | LBS |  | False
HV2 Switch 203 | HV2 Bus 65 | HV2 Bus 68 | b | LBS |  | True
HV2 Switch 204 | HV2 Bus 66 | HV2 Bus 68 | b | LBS |  | False
HV2 Switch 205 | HV2 Bus 155 | HV2 Bus 158 | b | LBS |  | True
HV2 Switch 206 | HV2 Bus 156 | HV2 Bus 158 | b | LBS |  | False
HV2 Switch 207 | HV2 Bus 141 | HV2 Bus 146 | b | LBS |  | True
HV2 Switch 208 | HV2 Bus 142 | HV2 Bus 146 | b | LBS |  | False
HV2 Switch 209 | HV2 Bus 246 | HV2 Bus 248 | b | LBS |  | True
HV2 Switch 210 | HV2 Bus 247 | HV2 Bus 248 | b | LBS |  | False
HV2 Switch 211 | HV2 Bus 8 | HV2 Bus 20 | b | LBS |  | True
HV2 Switch 212 | HV2 Bus 7 | HV2 Bus 20 | b | LBS |  | False
HV2 Switch 213 | HV2 Bus 247 | HV2 Bus 249 | b | LBS |  | True
HV2 Switch 214 | HV2 Bus 246 | HV2 Bus 249 | b | LBS |  | False
HV2 Switch 215 | HV2 Bus 290 | HV2 Bus 292 | b | LBS |  | True
HV2 Switch 216 | HV2 Bus 291 | HV2 Bus 292 | b | LBS |  | False
HV2 Switch 217 | HV2 Bus 246 | HV2 Bus 250 | b | LBS |  | True
HV2 Switch 218 | HV2 Bus 247 | HV2 Bus 250 | b | LBS |  | False
HV2 Switch 219 | HV2 Bus 329 | HV2 Bus 331 | b | LBS |  | True
HV2 Switch 220 | HV2 Bus 330 | HV2 Bus 331 | b | LBS |  | False
HV2 Switch 221 | HV2 Bus 247 | HV2 Bus 251 | b | LBS |  | True
HV2 Switch 222 | HV2 Bus 246 | HV2 Bus 251 | b | LBS |  | False
HV2 Switch 223 | HV2 Bus 362 | HV2 Bus 364 | b | LBS |  | True
HV2 Switch 224 | HV2 Bus 361 | HV2 Bus 364 | b | LBS |  | False
HV2 Switch 225 | HV2 Bus 291 | HV2 Bus 293 | b | LBS |  | True
HV2 Switch 226 | HV2 Bus 290 | HV2 Bus 293 | b | LBS |  | False
HV2 Switch 227 | HV2 Bus 138 | HV2 Bus 140 | b | LBS |  | True
HV2 Switch 228 | HV2 Bus 137 | HV2 Bus 140 | b | LBS |  | False
HV2 Switch 229 | HV2 Bus 142 | HV2 Bus 147 | b | LBS |  | True
HV2 Switch 230 | HV2 Bus 141 | HV2 Bus 147 | b | LBS |  | False
HV2 Switch 231 | HV2 Bus 330 | HV2 Bus 332 | b | LBS |  | True
HV2 Switch 232 | HV2 Bus 329 | HV2 Bus 332 | b | LBS |  | False
HV2 Switch 233 | HV2 Bus 1 | HV2 Bus 3 | b | LBS |  | True
HV2 Switch 234 | HV2 Bus 2 | HV2 Bus 3 | b | LBS |  | False
HV2 Switch 235 | HV2 Bus 361 | HV2 Bus 365 | b | LBS |  | True
HV2 Switch 236 | HV2 Bus 362 | HV2 Bus 365 | b | LBS |  | False
HV2 Switch 237 | HV2 Bus 2 | HV2 Bus 4 | b | LBS |  | True
HV2 Switch 238 | HV2 Bus 1 | HV2 Bus 4 | b | LBS |  | False
HV2 Switch 239 | HV2 Bus 306 | HV2 Bus 308 | b | LBS |  | True
HV2 Switch 240 | HV2 Bus 307 | HV2 Bus 308 | b | LBS |  | False
HV2 Switch 241 | HV2 Bus 307 | HV2 Bus 309 | b | LBS |  | True
HV2 Switch 242 | HV2 Bus 306 | HV2 Bus 309 | b | LBS |  | False
HV2 Switch 243 | HV2 Bus 1 | HV2 Bus 5 | b | LBS |  | True
HV2 Switch 244 | HV2 Bus 2 | HV2 Bus 5 | b | LBS |  | False
HV2 Switch 245 | HV2 Bus 310 | HV2 Bus 312 | b | LBS |  | True
HV2 Switch 246 | HV2 Bus 311 | HV2 Bus 312 | b | LBS |  | False
HV2 Switch 247 | HV2 Bus 126 | HV2 Bus 129 | b | LBS |  | True
HV2 Switch 248 | HV2 Bus 125 | HV2 Bus 129 | b | LBS |  | False
HV2 Switch 249 | HV2 Bus 168 | HV2 Bus 170 | b | LBS |  | True
HV2 Switch 250 | HV2 Bus 169 | HV2 Bus 170 | b | LBS |  | False
HV2 Switch 251 | HV2 Bus 2 | HV2 Bus 6 | b | LBS |  | True
HV2 Switch 252 | HV2 Bus 1 | HV2 Bus 6 | b | LBS |  | False
HV2 Switch 253 | HV2 Bus 169 | HV2 Bus 171 | b | LBS |  | True
HV2 Switch 254 | HV2 Bus 168 | HV2 Bus 171 | b | LBS |  | False
HV2 Switch 255 | HV2 Bus 286 | HV2 Bus 288 | b | LBS |  | True
HV2 Switch 256 | HV2 Bus 287 | HV2 Bus 288 | b | LBS |  | False
HV2 Switch 257 | HV2 Bus 329 | HV2 Bus 333 | b | LBS |  | True
HV2 Switch 258 | HV2 Bus 330 | HV2 Bus 333 | b | LBS |  | False
HV2 Switch 259 | HV2 Bus 361 | HV2 Bus 366 | b | LBS |  | True
HV2 Switch 260 | HV2 Bus 362 | HV2 Bus 366 | b | LBS |  | False
HV2 Switch 261 | HV2 Bus 165 | HV2 Bus 167 | b | LBS |  | True
HV2 Switch 262 | HV2 Bus 166 | HV2 Bus 167 | b | LBS |  | False
HV2 Switch 263 | HV2 Bus 362 | HV2 Bus 367 | b | LBS |  | True
HV2 Switch 264 | HV2 Bus 361 | HV2 Bus 367 | b | LBS |  | False
HV2 Switch 265 | HV2 Bus 216 | HV2 Bus 220 | b | LBS |  | True
HV2 Switch 266 | HV2 Bus 217 | HV2 Bus 220 | b | LBS |  | False
HV2 Switch 267 | HV2 Bus 274 | HV2 Bus 276 | b | LBS |  | True
HV2 Switch 268 | HV2 Bus 275 | HV2 Bus 276 | b | LBS |  | False
HV2 Switch 269 | HV2 Bus 358 | HV2 Bus 360 | b | LBS |  | True
HV2 Switch 270 | HV2 Bus 357 | HV2 Bus 360 | b | LBS |  | False
HV2 Switch 271 | HV2 Bus 8 | HV2 Bus 21 | b | LBS |  | True
HV2 Switch 272 | HV2 Bus 7 | HV2 Bus 21 | b | LBS |  | False
HV2 Switch 273 | HV2 Bus 290 | HV2 Bus 294 | b | LBS |  | True
HV2 Switch 274 | HV2 Bus 291 | HV2 Bus 294 | b | LBS |  | False
HV2 Switch 275 | HV2 Bus 108 | HV2 Bus 114 | b | LBS |  | True
HV2 Switch 276 | HV2 Bus 109 | HV2 Bus 114 | b | LBS |  | False
HV2 Switch 277 | HV2 Bus 322 | HV2 Bus 328 | b | LBS |  | True
HV2 Switch 278 | HV2 Bus 323 | HV2 Bus 328 | b | LBS |  | False
HV2 Switch 279 | HV2 Bus 24 | HV2 Bus 26 | b | LBS |  | True
HV2 Switch 280 | HV2 Bus 23 | HV2 Bus 26 | b | LBS |  | False
HV2 Switch 281 | HV2 Bus 175 | HV2 Bus 179 | b | LBS |  | True
HV2 Switch 282 | HV2 Bus 176 | HV2 Bus 179 | b | LBS |  | False
HV2 Switch 283 | HV2 Bus 34 | HV2 Bus 36 | b | LBS |  | True
HV2 Switch 284 | HV2 Bus 33 | HV2 Bus 36 | b | LBS |  | False
HV2 Switch 285 | HV2 Bus 93 | HV2 Bus 95 | b | LBS |  | True
HV2 Switch 286 | HV2 Bus 94 | HV2 Bus 95 | b | LBS |  | False
HV2 Switch 287 | HV2 Bus 87 | HV2 Bus 89 | b | LBS |  | True
HV2 Switch 288 | HV2 Bus 86 | HV2 Bus 89 | b | LBS |  | False
HV2 Switch 289 | HV2 Bus 336 | HV2 Bus 338 | b | LBS |  | True
HV2 Switch 290 | HV2 Bus 337 | HV2 Bus 338 | b | LBS |  | False
HV2 Switch 291 | HV2 Bus 296 | HV2 Bus 300 | b | LBS |  | True
HV2 Switch 292 | HV2 Bus 297 | HV2 Bus 300 | b | LBS |  | False
HV2 Switch 293 | HV2 Bus 78 | HV2 Bus 81 | b | LBS |  | True
HV2 Switch 294 | HV2 Bus 79 | HV2 Bus 81 | b | LBS |  | False
HV2 Switch 295 | HV2 Bus 297 | HV2 Bus 301 | b | LBS |  | True
HV2 Switch 296 | HV2 Bus 296 | HV2 Bus 301 | b | LBS |  | False
HV2 Switch 297 | HV2 Bus 319 | HV2 Bus 321 | b | LBS |  | True
HV2 Switch 298 | HV2 Bus 318 | HV2 Bus 321 | b | LBS |  | False
HV2 Switch 299 | HV2 Bus 296 | HV2 Bus 302 | b | LBS |  | True
HV2 Switch 300 | HV2 Bus 297 | HV2 Bus 302 | b | LBS |  | False
HV2 Switch 301 | HV2 Bus 314 | HV2 Bus 316 | b | LBS |  | True
HV2 Switch 302 | HV2 Bus 313 | HV2 Bus 316 | b | LBS |  | False
HV2 Switch 303 | HV2 Bus 196 | HV2 Bus 198 | b | LBS |  | True
HV2 Switch 304 | HV2 Bus 195 | HV2 Bus 198 | b | LBS |  | False
HV2 Switch 305 | HV2 Bus 90 | HV2 Bus 92 | b | LBS |  | True
HV2 Switch 306 | HV2 Bus 91 | HV2 Bus 92 | b | LBS |  | False
HV2 Switch 307 | HV2 Bus 122 | HV2 Bus 124 | b | LBS |  | True
HV2 Switch 308 | HV2 Bus 123 | HV2 Bus 124 | b | LBS |  | False
HV2 Switch 309 | HV2 Bus 286 | HV2 Bus 289 | b | LBS |  | True
HV2 Switch 310 | HV2 Bus 287 | HV2 Bus 289 | b | LBS |  | False
HV2 Switch 311 | HV2 Bus 79 | HV2 Bus 82 | b | LBS |  | True
HV2 Switch 312 | HV2 Bus 78 | HV2 Bus 82 | b | LBS |  | False
HV2 Switch 313 | HV2 Bus 254 | HV2 Bus 256 | b | LBS |  | True
HV2 Switch 314 | HV2 Bus 255 | HV2 Bus 256 | b | LBS |  | False
HV2 Switch 315 | HV2 Bus 33 | HV2 Bus 37 | b | LBS |  | True
HV2 Switch 316 | HV2 Bus 34 | HV2 Bus 37 | b | LBS |  | False
HV2 Switch 317 | HV2 Bus 221 | HV2 Bus 225 | b | LBS |  | True
HV2 Switch 318 | HV2 Bus 222 | HV2 Bus 225 | b | LBS |  | False
HV2 Switch 319 | HV2 Bus 134 | HV2 Bus 136 | b | LBS |  | True
HV2 Switch 320 | HV2 Bus 133 | HV2 Bus 136 | b | LBS |  | False
HV2 Switch 321 | HV2 Bus 206 | HV2 Bus 210 | b | LBS |  | True
HV2 Switch 322 | HV2 Bus 207 | HV2 Bus 210 | b | LBS |  | False
HV2 Switch 323 | HV2 Bus 43 | HV2 Bus 45 | b | LBS |  | True
HV2 Switch 324 | HV2 Bus 44 | HV2 Bus 45 | b | LBS |  | False
HV2 Switch 325 | HV2 Bus 108 | HV2 Bus 115 | b | LBS |  | True
HV2 Switch 326 | HV2 Bus 109 | HV2 Bus 115 | b | LBS |  | False
HV2 Switch 327 | HV2 Bus 99 | HV2 Bus 101 | b | LBS |  | True
HV2 Switch 328 | HV2 Bus 98 | HV2 Bus 101 | b | LBS |  | False
HV2 Switch 329 | HV2 Bus 274 | HV2 Bus 277 | b | LBS |  | True
HV2 Switch 330 | HV2 Bus 275 | HV2 Bus 277 | b | LBS |  | False
HV2 Switch 331 | HV2 Bus 28 | HV2 Bus 30 | b | LBS |  | True
HV2 Switch 332 | HV2 Bus 27 | HV2 Bus 30 | b | LBS |  | False
HV2 Switch 333 | HV2 Bus 230 | HV2 Bus 233 | b | LBS |  | True
HV2 Switch 334 | HV2 Bus 229 | HV2 Bus 233 | b | LBS |  | False
EHV Switch 4517 | EHV Bus 1866 | EHV Bus 3094 | b | LBS |  | True
EHV Switch 4518 | EHV Bus 1865 | EHV Bus 3094 | b | LBS |  | False
HV2 Switch 335 | HV2 Bus 7 | HV2 Bus 22 | b | LBS |  | True
HV2 Switch 336 | HV2 Bus 8 | HV2 Bus 22 | b | LBS |  | False
HV2 Switch 337 | HV2 Bus 1 | HV2 Bus 2 | b | CB |  | True
HV2 Switch 338 | HV2 Bus 7 | HV2 Bus 8 | b | CB |  | True
HV2 Switch 339 | HV2 Bus 23 | HV2 Bus 24 | b | CB |  | True
HV2 Switch 340 | HV2 Bus 27 | HV2 Bus 28 | b | CB |  | True
HV2 Switch 341 | HV2 Bus 33 | HV2 Bus 34 | b | CB |  | True
HV2 Switch 342 | HV2 Bus 38 | HV2 Bus 39 | b | CB |  | True
HV2 Switch 343 | HV2 Bus 43 | HV2 Bus 44 | b | CB |  | True
HV2 Switch 344 | HV2 Bus 46 | HV2 Bus 47 | b | CB |  | True
HV2 Switch 345 | HV2 Bus 49 | HV2 Bus 50 | b | CB |  | True
HV2 Switch 346 | HV2 Bus 53 | HV2 Bus 54 | b | CB |  | True
HV2 Switch 347 | HV2 Bus 59 | HV2 Bus 60 | b | CB |  | True
HV2 Switch 348 | HV2 Bus 61 | HV2 Bus 62 | b | CB |  | True
HV2 Switch 349 | HV2 Bus 65 | HV2 Bus 66 | b | CB |  | True
HV2 Switch 350 | HV2 Bus 71 | HV2 Bus 72 | b | CB |  | True
HV2 Switch 351 | HV2 Bus 75 | HV2 Bus 76 | b | CB |  | True
HV2 Switch 352 | HV2 Bus 78 | HV2 Bus 79 | b | CB |  | True
HV2 Switch 353 | HV2 Bus 83 | HV2 Bus 84 | b | CB |  | True
HV2 Switch 354 | HV2 Bus 86 | HV2 Bus 87 | b | CB |  | True
HV2 Switch 355 | HV2 Bus 90 | HV2 Bus 91 | b | CB |  | True
HV2 Switch 356 | HV2 Bus 93 | HV2 Bus 94 | b | CB |  | True
HV2 Switch 357 | HV2 Bus 96 | HV2 Bus 97 | b | CB |  | True
HV2 Switch 358 | HV2 Bus 98 | HV2 Bus 99 | b | CB |  | True
HV2 Switch 359 | HV2 Bus 102 | HV2 Bus 103 | b | CB |  | True
HV2 Switch 360 | HV2 Bus 105 | HV2 Bus 106 | b | CB |  | True
HV2 Switch 361 | HV2 Bus 108 | HV2 Bus 109 | b | CB |  | True
HV2 Switch 362 | HV2 Bus 119 | HV2 Bus 120 | b | CB |  | True
HV2 Switch 363 | HV2 Bus 122 | HV2 Bus 123 | b | CB |  | True
HV2 Switch 364 | HV2 Bus 125 | HV2 Bus 126 | b | CB |  | True
HV2 Switch 365 | HV2 Bus 130 | HV2 Bus 131 | b | CB |  | True
HV2 Switch 366 | HV2 Bus 133 | HV2 Bus 134 | b | CB |  | True
HV2 Switch 367 | HV2 Bus 137 | HV2 Bus 138 | b | CB |  | True
HV2 Switch 368 | HV2 Bus 141 | HV2 Bus 142 | b | CB |  | True
HV2 Switch 369 | HV2 Bus 149 | HV2 Bus 150 | b | CB |  | True
HV2 Switch 370 | HV2 Bus 152 | HV2 Bus 153 | b | CB |  | True
HV2 Switch 371 | HV2 Bus 155 | HV2 Bus 156 | b | CB |  | True
HV2 Switch 372 | HV2 Bus 161 | HV2 Bus 162 | b | CB |  | True
HV2 Switch 373 | HV2 Bus 163 | HV2 Bus 164 | b | CB |  | True
HV2 Switch 374 | HV2 Bus 165 | HV2 Bus 166 | b | CB |  | True
HV2 Switch 375 | HV2 Bus 168 | HV2 Bus 169 | b | CB |  | True
HV2 Switch 376 | HV2 Bus 172 | HV2 Bus 173 | b | CB |  | True
HV2 Switch 377 | HV2 Bus 175 | HV2 Bus 176 | b | CB |  | True
HV2 Switch 378 | HV2 Bus 182 | HV2 Bus 183 | b | CB |  | True
HV2 Switch 379 | HV2 Bus 187 | HV2 Bus 188 | b | CB |  | True
HV2 Switch 380 | HV2 Bus 192 | HV2 Bus 193 | b | CB |  | True
HV2 Switch 381 | HV2 Bus 195 | HV2 Bus 196 | b | CB |  | True
HV2 Switch 382 | HV2 Bus 199 | HV2 Bus 200 | b | CB |  | True
HV2 Switch 383 | HV2 Bus 204 | HV2 Bus 205 | b | CB |  | True
HV2 Switch 384 | HV2 Bus 206 | HV2 Bus 207 | b | CB |  | True
HV2 Switch 385 | HV2 Bus 212 | HV2 Bus 213 | b | CB |  | True
HV2 Switch 386 | HV2 Bus 216 | HV2 Bus 217 | b | CB |  | True
HV2 Switch 387 | HV2 Bus 221 | HV2 Bus 222 | b | CB |  | True
HV2 Switch 388 | HV2 Bus 226 | HV2 Bus 227 | b | CB |  | True
HV2 Switch 389 | HV2 Bus 229 | HV2 Bus 230 | b | CB |  | True
HV2 Switch 390 | HV2 Bus 236 | HV2 Bus 237 | b | CB |  | True
HV2 Switch 391 | HV2 Bus 243 | HV2 Bus 244 | b | CB |  | True
HV2 Switch 392 | HV2 Bus 246 | HV2 Bus 247 | b | CB |  | True
HV2 Switch 393 | HV2 Bus 254 | HV2 Bus 255 | b | CB |  | True
HV2 Switch 394 | HV2 Bus 257 | HV2 Bus 258 | b | CB |  | True
HV2 Switch 395 | HV2 Bus 260 | HV2 Bus 261 | b | CB |  | True
HV2 Switch 396 | HV2 Bus 265 | HV2 Bus 266 | b | CB |  | True
HV2 Switch 397 | HV2 Bus 270 | HV2 Bus 271 | b | CB |  | True
HV2 Switch 398 | HV2 Bus 274 | HV2 Bus 275 | b | CB |  | True
HV2 Switch 399 | HV2 Bus 278 | HV2 Bus 279 | b | CB |  | True
HV2 Switch 400 | HV2 Bus 280 | HV2 Bus 281 | b | CB |  | True
HV2 Switch 401 | HV2 Bus 286 | HV2 Bus 287 | b | CB |  | True
HV2 Switch 402 | HV2 Bus 290 | HV2 Bus 291 | b | CB |  | True
HV2 Switch 403 | HV2 Bus 296 | HV2 Bus 297 | b | CB |  | True
HV2 Switch 404 | HV2 Bus 304 | HV2 Bus 305 | b | CB |  | True
HV2 Switch 405 | HV2 Bus 306 | HV2 Bus 307 | b | CB |  | True
HV2 Switch 406 | HV2 Bus 310 | HV2 Bus 311 | b | CB |  | True
HV2 Switch 407 | HV2 Bus 313 | HV2 Bus 314 | b | CB |  | True
HV2 Switch 408 | HV2 Bus 318 | HV2 Bus 319 | b | CB |  | True
HV2 Switch 409 | HV2 Bus 322 | HV2 Bus 323 | b | CB |  | True
HV2 Switch 410 | HV2 Bus 329 | HV2 Bus 330 | b | CB |  | True
HV2 Switch 411 | HV2 Bus 336 | HV2 Bus 337 | b | CB |  | True
HV2 Switch 412 | HV2 Bus 339 | HV2 Bus 340 | b | CB |  | True
HV2 Switch 413 | HV2 Bus 347 | HV2 Bus 348 | b | CB |  | True
HV2 Switch 414 | HV2 Bus 349 | HV2 Bus 350 | b | CB |  | True
HV2 Switch 415 | HV2 Bus 354 | HV2 Bus 355 | b | CB |  | True
HV2 Switch 416 | HV2 Bus 357 | HV2 Bus 358 | b | CB |  | True
HV2 Switch 417 | HV2 Bus 361 | HV2 Bus 362 | b | CB |  | True
HV2 Switch 418 | HV2 Bus 108 | HV2 Bus 116 | b | LBS |  | True
HV2 Switch 419 | HV2 Bus 109 | HV2 Bus 116 | b | LBS |  | False
HV2 Switch 420 | HV2 Bus 339 | HV2 Bus 343 | b | LBS |  | True
HV2 Switch 421 | HV2 Bus 340 | HV2 Bus 343 | b | LBS |  | False
HV2 Switch 422 | HV2 Bus 8 | HV2 Bus 10 | b | LBS |  | True
HV2 Switch 423 | HV2 Bus 7 | HV2 Bus 10 | b | LBS |  | False
HV2 Switch 424 | HV2 Bus 340 | HV2 Bus 344 | b | LBS |  | True
HV2 Switch 425 | HV2 Bus 339 | HV2 Bus 344 | b | LBS |  | False
HV2 Switch 426 | HV2 Bus 280 | HV2 Bus 285 | b | LBS |  | True
HV2 Switch 427 | HV2 Bus 281 | HV2 Bus 285 | b | LBS |  | False
HV2 Switch 428 | HV2 Bus 246 | HV2 Bus 252 | b | LBS |  | True
HV2 Switch 429 | HV2 Bus 247 | HV2 Bus 252 | b | LBS |  | False
HV2 Switch 430 | HV2 Bus 329 | HV2 Bus 334 | b | LBS |  | True
HV2 Switch 431 | HV2 Bus 330 | HV2 Bus 334 | b | LBS |  | False
HV2 Switch 432 | HV2 Bus 330 | HV2 Bus 335 | b | LBS |  | True
HV2 Switch 433 | HV2 Bus 329 | HV2 Bus 335 | b | LBS |  | False
HV2 Switch 434 | HV2 Bus 53 | HV2 Bus 57 | b | LBS |  | True
HV2 Switch 435 | HV2 Bus 54 | HV2 Bus 57 | b | LBS |  | False
HV2 Switch 436 | HV2 Bus 8 | HV2 Bus 11 | b | LBS |  | True
HV2 Switch 437 | HV2 Bus 7 | HV2 Bus 11 | b | LBS |  | False
HV2 Switch 438 | HV2 Bus 340 | HV2 Bus 345 | b | LBS |  | True
HV2 Switch 439 | HV2 Bus 339 | HV2 Bus 345 | b | LBS |  | False
HV2 Switch 440 | HV2 Bus 7 | HV2 Bus 12 | b | LBS |  | True
HV2 Switch 441 | HV2 Bus 8 | HV2 Bus 12 | b | LBS |  | False
HV2 Switch 442 | HV2 Bus 53 | HV2 Bus 58 | b | LBS |  | True
HV2 Switch 443 | HV2 Bus 54 | HV2 Bus 58 | b | LBS |  | False
HV2 Switch 444 | HV2 Bus 108 | HV2 Bus 117 | b | LBS |  | True
HV2 Switch 445 | HV2 Bus 109 | HV2 Bus 117 | b | LBS |  | False
HV2 Switch 446 | HV2 Bus 339 | HV2 Bus 346 | b | LBS |  | True
HV2 Switch 447 | HV2 Bus 340 | HV2 Bus 346 | b | LBS |  | False
HV2 Switch 448 | HV2 Bus 8 | HV2 Bus 13 | b | LBS |  | True
HV2 Switch 449 | HV2 Bus 7 | HV2 Bus 13 | b | LBS |  | False
HV2 Switch 450 | HV2 Bus 290 | HV2 Bus 295 | b | LBS |  | True
HV2 Switch 451 | HV2 Bus 291 | HV2 Bus 295 | b | LBS |  | False
HV2 Switch 452 | HV2 Bus 65 | HV2 Bus 69 | b | LBS |  | True
HV2 Switch 453 | HV2 Bus 66 | HV2 Bus 69 | b | LBS |  | False
HV2 Switch 454 | HV2 Bus 155 | HV2 Bus 159 | b | LBS |  | True
HV2 Switch 455 | HV2 Bus 156 | HV2 Bus 159 | b | LBS |  | False
HV2 Switch 456 | HV2 Bus 246 | HV2 Bus 253 | b | LBS |  | True
HV2 Switch 457 | HV2 Bus 247 | HV2 Bus 253 | b | LBS |  | False
HV2 Switch 458 | HV2 Bus 8 | HV2 Bus 14 | b | LBS |  | True
HV2 Switch 459 | HV2 Bus 7 | HV2 Bus 14 | b | LBS |  | False
HV2 Switch 460 | HV2 Bus 65 | HV2 Bus 70 | b | LBS |  | True
HV2 Switch 461 | HV2 Bus 66 | HV2 Bus 70 | b | LBS |  | False
HV2 Switch 462 | HV2 Bus 155 | HV2 Bus 160 | b | LBS |  | True
HV2 Switch 463 | HV2 Bus 156 | HV2 Bus 160 | b | LBS |  | False
HV2 Switch 464 | HV2 Bus 109 | HV2 Bus 118 | b | LBS |  | True
HV2 Switch 465 | HV2 Bus 108 | HV2 Bus 118 | b | LBS |  | False
HV2 Switch 466 | HV2 Bus 236 | HV2 Bus 241 | b | LBS |  | True
HV2 Switch 467 | HV2 Bus 237 | HV2 Bus 241 | b | LBS |  | False
HV2 Switch 468 | HV2 Bus 176 | HV2 Bus 180 | b | LBS |  | True
HV2 Switch 469 | HV2 Bus 175 | HV2 Bus 180 | b | LBS |  | False
HV2 Switch 470 | HV2 Bus 237 | HV2 Bus 242 | b | LBS |  | True
HV2 Switch 471 | HV2 Bus 236 | HV2 Bus 242 | b | LBS |  | False
HV2 Switch 472 | HV2 Bus 175 | HV2 Bus 181 | b | LBS |  | True
HV2 Switch 473 | HV2 Bus 176 | HV2 Bus 181 | b | LBS |  | False
HV2 Switch 474 | HV2 Bus 229 | HV2 Bus 234 | b | LBS |  | True
HV2 Switch 475 | HV2 Bus 230 | HV2 Bus 234 | b | LBS |  | False
HV2 Switch 476 | HV2 Bus 141 | HV2 Bus 148 | b | LBS |  | True
HV2 Switch 477 | HV2 Bus 142 | HV2 Bus 148 | b | LBS |  | False
HV2 Switch 478 | HV2 Bus 28 | HV2 Bus 31 | b | LBS |  | True
HV2 Switch 479 | HV2 Bus 27 | HV2 Bus 31 | b | LBS |  | False
HV2 Switch 480 | HV2 Bus 230 | HV2 Bus 235 | b | LBS |  | True
HV2 Switch 481 | HV2 Bus 229 | HV2 Bus 235 | b | LBS |  | False
HV2 Switch 482 | HV2 Bus 297 | HV2 Bus 303 | b | LBS |  | True
HV2 Switch 483 | HV2 Bus 296 | HV2 Bus 303 | b | LBS |  | False
HV2 Switch 484 | HV2 Bus 27 | HV2 Bus 32 | b | LBS |  | True
HV2 Switch 485 | HV2 Bus 28 | HV2 Bus 32 | b | LBS |  | False
HV2 Switch 486 | HV2 Bus 206 | HV2 Bus 211 | b | LBS |  | True
HV2 Switch 487 | HV2 Bus 207 | HV2 Bus 211 | b | LBS |  | False
HV2 Switch 488 | HV2 Bus 260 | HV2 Bus 264 | b | LBS |  | True
HV2 Switch 489 | HV2 Bus 261 | HV2 Bus 264 | b | LBS |  | False
HV2 Switch 490 | HV2 Bus 313 | HV2 Bus 317 | b | LBS |  | True
HV2 Switch 491 | HV2 Bus 314 | HV2 Bus 317 | b | LBS |  | False