## simulation
field | unit | value
start time | timestamp | 2022-01-01 01:00 | 2022-01-01
duration | int | 50
hazard start time | timestamp | 2022-01-01 02:00
hazard duration | int | 5

## network
name | f_hz | sn_mva
net | 50

## nodes
name | index | vn_kv | longitude | latitude | zone | max_vm_pu | min_vm_pu | in_service | kf | resilienceFull | weatherTTR | delta x | delta y
EHV Bus 1865 |  | 220 | 9.8216 | 52.4249 |  | 1.1 | 0.9 | True |  |  |  | 1 | 1
EHV Bus 1866 |  | 220 | 9.8216 | 52.4249 |  | 1.1 | 0.9 | True
EHV Bus 3092 |  | 220 | 9.8216 | 52.4249 |  | 1.1 | 0.9 | True
EHV Bus 3093 |  | 220 | 9.8216 | 52.4249 |  | 1.1 | 0.9 | True
EHV Bus 3094 |  | 220 | 9.8216 | 52.4249 |  | 1.1 | 0.9 | True
HV2 Bus 1 |  | 110 | 9.4934 | 52.5985 |  | 1.1 | 0.9 | True
HV2 Bus 2 |  | 110 | 9.4934 | 52.5985 |  | 1.1 | 0.9 | True
HV2 Bus 3 |  | 110 | 9.4934 | 52.5985 |  | 1.1 | 0.9 | True
HV2 Bus 4 |  | 110 | 9.4934 | 52.5985 |  | 1.1 | 0.9 | True
HV2 Bus 5 |  | 110 | 9.4934 | 52.5985 |  | 1.1 | 0.9 | True
HV2 Bus 6 |  | 110 | 9.4934 | 52.5985 |  | 1.1 | 0.9 | True
HV2 Bus 7 |  | 110 | 9.7215 | 52.4487 |  | 1.1 | 0.9 | True
HV2 Bus 8 |  | 110 | 9.7215 | 52.4487 |  | 1.1 | 0.9 | True
HV2 Bus 9 |  | 110 | 9.7215 | 52.4487 |  | 1.1 | 0.9 | True
HV2 Bus 10 |  | 110 | 9.7215 | 52.4487 |  | 1.1 | 0.9 | True
HV2 Bus 11 |  | 110 | 9.7215 | 52.4487 |  | 1.1 | 0.9 | True
HV2 Bus 12 |  | 110 | 9.7215 | 52.4487 |  | 1.1 | 0.9 | True
HV2 Bus 13 |  | 110 | 9.7215 | 52.4487 |  | 1.1 | 0.9 | True
HV2 Bus 14 |  | 110 | 9.7215 | 52.4487 |  | 1.1 | 0.9 | True
HV2 Bus 15 |  | 110 | 9.7215 | 52.4487 |  | 1.1 | 0.9 | True
HV2 Bus 16 |  | 110 | 9.7215 | 52.4487 |  | 1.1 | 0.9 | True
HV2 Bus 17 |  | 110 | 9.7215 | 52.4487 |  | 1.1 | 0.9 | True
HV2 Bus 18 |  | 110 | 9.7215 | 52.4487 |  | 1.1 | 0.9 | True
HV2 Bus 19 |  | 110 | 9.7215 | 52.4487 |  | 1.1 | 0.9 | True
HV2 Bus 20 |  | 110 | 9.7215 | 52.4487 |  | 1.1 | 0.9 | True
HV2 Bus 21 |  | 110 | 9.7215 | 52.4487 |  | 1.1 | 0.9 | True
HV2 Bus 22 |  | 110 | 9.7215 | 52.4487 |  | 1.1 | 0.9 | True
HV2 Bus 23 |  | 110 | 9.7278 | 52.3872 |  | 1.1 | 0.9 | True
HV2 Bus 24 |  | 110 | 9.7278 | 52.3872 |  | 1.1 | 0.9 | True
HV2 Bus 25 |  | 110 | 9.7278 | 52.3872 |  | 1.1 | 0.9 | True
HV2 Bus 26 |  | 110 | 9.7278 | 52.3872 |  | 1.1 | 0.9 | True
HV2 Bus 27 |  | 110 | 9.6294 | 52.2877 |  | 1.1 | 0.9 | True
HV2 Bus 28 |  | 110 | 9.6294 | 52.2877 |  | 1.1 | 0.9 | True
HV2 Bus 29 |  | 110 | 9.6294 | 52.2877 |  | 1.1 | 0.9 | True
HV2 Bus 30 |  | 110 | 9.6294 | 52.2877 |  | 1.1 | 0.9 | True
HV2 Bus 31 |  | 110 | 9.6294 | 52.2877 |  | 1.1 | 0.9 | True
HV2 Bus 32 |  | 110 | 9.6294 | 52.2877 |  | 1.1 | 0.9 | True
HV2 Bus 33 |  | 110 | 9.7531 | 52.399 |  | 1.1 | 0.9 | True
HV2 Bus 34 |  | 110 | 9.7531 | 52.399 |  | 1.1 | 0.9 | True
HV2 Bus 35 |  | 110 | 9.7531 | 52.399 |  | 1.1 | 0.9 | True
HV2 Bus 36 |  | 110 | 9.7531 | 52.399 |  | 1.1 | 0.9 | True
HV2 Bus 37 |  | 110 | 9.7531 | 52.399 |  | 1.1 | 0.9 | True
HV2 Bus 38 |  | 110 | 9.7971 | 52.3936 |  | 1.1 | 0.9 | True
HV2 Bus 39 |  | 110 | 9.7971 | 52.3936 |  | 1.1 | 0.9 | True
HV2 Bus 40 |  | 110 | 9.7971 | 52.3936 |  | 1.1 | 0.9 | True
HV2 Bus 41 |  | 110 | 9.7971 | 52.3936 |  | 1.1 | 0.9 | True
HV2 Bus 42 |  | 110 | 9.7971 | 52.3936 |  | 1.1 | 0.9 | True
HV2 Bus 43 |  | 110 | 9.1127 | 52.5444 |  | 1.1 | 0.9 | True
HV2 Bus 44 |  | 110 | 9.1127 | 52.5444 |  | 1.1 | 0.9 | True
HV2 Bus 45 |  | 110 | 9.1127 | 52.5444 |  | 1.1 | 0.9 | True
HV2 Bus 46 |  | 110 | 9.716 | 52.3726 |  | 1.1 | 0.9 | True
HV2 Bus 47 |  | 110 | 9.716 | 52.3726 |  | 1.1 | 0.9 | True
HV2 Bus 48 |  | 110 | 9.716 | 52.3726 |  | 1.1 | 0.9 | True
HV2 Bus 49 |  | 110 | 9.8875 | 52.4945 |  | 1.1 | 0.9 | True
HV2 Bus 50 |  | 110 | 9.8875 | 52.4945 |  | 1.1 | 0.9 | True
HV2 Bus 51 |  | 110 | 9.8875 | 52.4945 |  | 1.1 | 0.9 | True
HV2 Bus 52 |  | 110 | 9.8875 | 52.4945 |  | 1.1 | 0.9 | True
HV2 Bus 53 |  | 110 | 9.8116 | 52.4302 |  | 1.1 | 0.9 | True
HV2 Bus 54 |  | 110 | 9.8116 | 52.4302 |  | 1.1 | 0.9 | True
HV2 Bus 55 |  | 110 | 9.8116 | 52.4302 |  | 1.1 | 0.9 | True
HV2 Bus 56 |  | 110 | 9.8116 | 52.4302 |  | 1.1 | 0.9 | True
HV2 Bus 57 |  | 110 | 9.8116 | 52.4302 |  | 1.1 | 0.9 | True
HV2 Bus 58 |  | 110 | 9.8116 | 52.4302 |  | 1.1 | 0.9 | True
HV2 Bus 59 |  | 110 | 9.7924 | 52.4318 |  | 1.1 | 0.9 | True
HV2 Bus 60 |  | 110 | 9.7924 | 52.4318 |  | 1.1 | 0.9 | True
HV2 Bus 61 |  | 110 | 9.6828 | 52.2231 |  | 1.1 | 0.9 | True
HV2 Bus 62 |  | 110 | 9.6828 | 52.2231 |  | 1.1 | 0.9 | True
HV2 Bus 63 |  | 110 | 9.6828 | 52.2231 |  | 1.1 | 0.9 | True
HV2 Bus 64 |  | 110 | 9.6828 | 52.2231 |  | 1.1 | 0.9 | True
HV2 Bus 65 |  | 110 | 9.7461 | 52.4279 |  | 1.1 | 0.9 | True
HV2 Bus 66 |  | 110 | 9.7461 | 52.4279 |  | 1.1 | 0.9 | True
HV2 Bus 67 |  | 110 | 9.7461 | 52.4279 |  | 1.1 | 0.9 | True
HV2 Bus 68 |  | 110 | 9.7461 | 52.4279 |  | 1.1 | 0.9 | True
HV2 Bus 69 |  | 110 | 9.7461 | 52.4279 |  | 1.1 | 0.9 | True
HV2 Bus 70 |  | 110 | 9.7461 | 52.4279 |  | 1.1 | 0.9 | True
HV2 Bus 71 |  | 110 | 9.483 | 52.4156 |  | 1.1 | 0.9 | True
HV2 Bus 72 |  | 110 | 9.483 | 52.4156 |  | 1.1 | 0.9 | True
HV2 Bus 73 |  | 110 | 9.483 | 52.4156 |  | 1.1 | 0.9 | True
HV2 Bus 74 |  | 110 | 9.483 | 52.4156 |  | 1.1 | 0.9 | True
HV2 Bus 75 |  | 110 | 10.1104 | 52.4735 |  | 1.1 | 0.9 | True
HV2 Bus 76 |  | 110 | 10.1104 | 52.4735 |  | 1.1 | 0.9 | True
HV2 Bus 77 |  | 110 | 10.1104 | 52.4735 |  | 1.1 | 0.9 | True
HV2 Bus 78 |  | 110 | 9.4607 | 52.4341 |  | 1.1 | 0.9 | True
HV2 Bus 79 |  | 110 | 9.4607 | 52.4341 |  | 1.1 | 0.9 | True
HV2 Bus 80 |  | 110 | 9.4607 | 52.4341 |  | 1.1 | 0.9 | True
HV2 Bus 81 |  | 110 | 9.4607 | 52.4341 |  | 1.1 | 0.9 | True
HV2 Bus 82 |  | 110 | 9.4607 | 52.4341 |  | 1.1 | 0.9 | True
HV2 Bus 83 |  | 110 | 9.5856 | 52.4253 |  | 1.1 | 0.9 | True
HV2 Bus 84 |  | 110 | 9.5856 | 52.4253 |  | 1.1 | 0.9 | True
HV2 Bus 85 |  | 110 | 9.5856 | 52.4253 |  | 1.1 | 0.9 | True
HV2 Bus 86 |  | 110 | 9.4934 | 52.5985 |  | 1.1 | 0.9 | True
HV2 Bus 87 |  | 110 | 9.4934 | 52.5985 |  | 1.1 | 0.9 | True
HV2 Bus 88 |  | 110 | 9.4934 | 52.5985 |  | 1.1 | 0.9 | True
HV2 Bus 89 |  | 110 | 9.4934 | 52.5985 |  | 1.1 | 0.9 | True
HV2 Bus 90 |  | 110 | 10.1302 | 52.6464 |  | 1.1 | 0.9 | True
HV2 Bus 91 |  | 110 | 10.1302 | 52.6464 |  | 1.1 | 0.9 | True
HV2 Bus 92 |  | 110 | 10.1302 | 52.6464 |  | 1.1 | 0.9 | True
HV2 Bus 93 |  | 110 | 9.9408 | 52.0313 |  | 1.1 | 0.9 | True
HV2 Bus 94 |  | 110 | 9.9408 | 52.0313 |  | 1.1 | 0.9 | True
HV2 Bus 95 |  | 110 | 9.9408 | 52.0313 |  | 1.1 | 0.9 | True
HV2 Bus 96 |  | 110 | 9.5966 | 52.2832 |  | 1.1 | 0.9 | True
HV2 Bus 97 |  | 110 | 9.5966 | 52.2832 |  | 1.1 | 0.9 | True
HV2 Bus 98 |  | 110 | 9.4917 | 52.317 |  | 1.1 | 0.9 | True
HV2 Bus 99 |  | 110 | 9.4917 | 52.317 |  | 1.1 | 0.9 | True
HV2 Bus 100 |  | 110 | 9.4917 | 52.317 |  | 1.1 | 0.9 | True
HV2 Bus 101 |  | 110 | 9.4917 | 52.317 |  | 1.1 | 0.9 | True
HV2 Bus 102 |  | 110 | 10.0891 | 52.3133 |  | 1.1 | 0.9 | True
HV2 Bus 103 |  | 110 | 10.0891 | 52.3133 |  | 1.1 | 0.9 | True
HV2 Bus 104 |  | 110 | 10.0891 | 52.3133 |  | 1.1 | 0.9 | True
HV2 Bus 105 |  | 110 | 9.5862 | 52.3893 |  | 1.1 | 0.9 | True
HV2 Bus 106 |  | 110 | 9.5862 | 52.3893 |  | 1.1 | 0.9 | True
HV2 Bus 107 |  | 110 | 9.5862 | 52.3893 |  | 1.1 | 0.9 | True
HV2 Bus 108 |  | 110 | 9.9182 | 52.38 |  | 1.1 | 0.9 | True
HV2 Bus 109 |  | 110 | 9.9182 | 52.38 |  | 1.1 | 0.9 | True
HV2 Bus 110 |  | 110 | 9.9182 | 52.38 |  | 1.1 | 0.9 | True
HV2 Bus 111 |  | 110 | 9.9182 | 52.38 |  | 1.1 | 0.9 | True
HV2 Bus 112 |  | 110 | 9.9182 | 52.38 |  | 1.1 | 0.9 | True
HV2 Bus 113 |  | 110 | 9.9182 | 52.38 |  | 1.1 | 0.9 | True
HV2 Bus 114 |  | 110 | 9.9182 | 52.38 |  | 1.1 | 0.9 | True
HV2 Bus 115 |  | 110 | 9.9182 | 52.38 |  | 1.1 | 0.9 | True
HV2 Bus 116 |  | 110 | 9.9182 | 52.38 |  | 1.1 | 0.9 | True
HV2 Bus 117 |  | 110 | 9.9182 | 52.38 |  | 1.1 | 0.9 | True
HV2 Bus 118 |  | 110 | 9.9182 | 52.38 |  | 1.1 | 0.9 | True
HV2 Bus 119 |  | 110 | 9.717 | 52.3074 |  | 1.1 | 0.9 | True
HV2 Bus 120 |  | 110 | 9.717 | 52.3074 |  | 1.1 | 0.9 | True
HV2 Bus 121 |  | 110 | 9.717 | 52.3074 |  | 1.1 | 0.9 | True
HV2 Bus 122 |  | 110 | 9.7215 | 52.4487 |  | 1.1 | 0.9 | True
HV2 Bus 123 |  | 110 | 9.7215 | 52.4487 |  | 1.1 | 0.9 | True
HV2 Bus 124 |  | 110 | 9.7215 | 52.4487 |  | 1.1 | 0.9 | True
HV2 Bus 125 |  | 110 | 9.6997 | 52.3521 |  | 1.1 | 0.9 | True
HV2 Bus 126 |  | 110 | 9.6997 | 52.3521 |  | 1.1 | 0.9 | True
HV2 Bus 127 |  | 110 | 9.6997 | 52.3521 |  | 1.1 | 0.9 | True
HV2 Bus 128 |  | 110 | 9.6997 | 52.3521 |  | 1.1 | 0.9 | True
HV2 Bus 129 |  | 110 | 9.6997 | 52.3521 |  | 1.1 | 0.9 | True
HV2 Bus 130 |  | 110 | 9.8635 | 52.3769 |  | 1.1 | 0.9 | True
HV2 Bus 131 |  | 110 | 9.8635 | 52.3769 |  | 1.1 | 0.9 | True
HV2 Bus 132 |  | 110 | 9.8635 | 52.3769 |  | 1.1 | 0.9 | True
HV2 Bus 133 |  | 110 | 9.6593 | 52.3361 |  | 1.1 | 0.9 | True
HV2 Bus 134 |  | 110 | 9.6593 | 52.3361 |  | 1.1 | 0.9 | True
HV2 Bus 135 |  | 110 | 9.6593 | 52.3361 |  | 1.1 | 0.9 | True
HV2 Bus 136 |  | 110 | 9.6593 | 52.3361 |  | 1.1 | 0.9 | True
HV2 Bus 137 |  | 110 | 9.6851 | 52.4194 |  | 1.1 | 0.9 | True
HV2 Bus 138 |  | 110 | 9.6851 | 52.4194 |  | 1.1 | 0.9 | True
HV2 Bus 139 |  | 110 | 9.6851 | 52.4194 |  | 1.1 | 0.9 | True
HV2 Bus 140 |  | 110 | 9.6851 | 52.4194 |  | 1.1 | 0.9 | True
HV2 Bus 141 |  | 110 | 9.6503 | 52.4212 |  | 1.1 | 0.9 | True
HV2 Bus 142 |  | 110 | 9.6503 | 52.4212 |  | 1.1 | 0.9 | True
HV2 Bus 143 |  | 110 | 9.6503 | 52.4212 |  | 1.1 | 0.9 | True
HV2 Bus 144 |  | 110 | 9.6503 | 52.4212 |  | 1.1 | 0.9 | True
HV2 Bus 145 |  | 110 | 9.6503 | 52.4212 |  | 1.1 | 0.9 | True
HV2 Bus 146 |  | 110 | 9.6503 | 52.4212 |  | 1.1 | 0.9 | True
HV2 Bus 147 |  | 110 | 9.6503 | 52.4212 |  | 1.1 | 0.9 | True
HV2 Bus 148 |  | 110 | 9.6503 | 52.4212 |  | 1.1 | 0.9 | True
HV2 Bus 149 |  | 110 | 9.6893 | 52.3626 |  | 1.1 | 0.9 | True
HV2 Bus 150 |  | 110 | 9.6893 | 52.3626 |  | 1.1 | 0.9 | True
HV2 Bus 151 |  | 110 | 9.6893 | 52.3626 |  | 1.1 | 0.9 | True
HV2 Bus 152 |  | 110 | 9.8862 | 52.3552 |  | 1.1 | 0.9 | True
HV2 Bus 153 |  | 110 | 9.8862 | 52.3552 |  | 1.1 | 0.9 | True
HV2 Bus 154 |  | 110 | 9.8862 | 52.3552 |  | 1.1 | 0.9 | True
HV2 Bus 155 |  | 110 | 9.7062 | 52.432 |  | 1.1 | 0.9 | True
HV2 Bus 156 |  | 110 | 9.7062 | 52.432 |  | 1.1 | 0.9 | True
HV2 Bus 157 |  | 110 | 9.7062 | 52.432 |  | 1.1 | 0.9 | True
HV2 Bus 158 |  | 110 | 9.7062 | 52.432 |  | 1.1 | 0.9 | True
HV2 Bus 159 |  | 110 | 9.7062 | 52.432 |  | 1.1 | 0.9 | True
HV2 Bus 160 |  | 110 | 9.7062 | 52.432 |  | 1.1 | 0.9 | True
HV2 Bus 161 |  | 110 | 9.6492 | 52.4263 |  | 1.1 | 0.9 | True
HV2 Bus 162 |  | 110 | 9.6492 | 52.4263 |  | 1.1 | 0.9 | True
HV2 Bus 163 |  | 110 | 9.7278 | 52.3872 |  | 1.1 | 0.9 | True
HV2 Bus 164 |  | 110 | 9.7278 | 52.3872 |  | 1.1 | 0.9 | True
HV2 Bus 165 |  | 110 | 9.7805 | 52.3303 |  | 1.1 | 0.9 | True
HV2 Bus 166 |  | 110 | 9.7805 | 52.3303 |  | 1.1 | 0.9 | True
HV2 Bus 167 |  | 110 | 9.7805 | 52.3303 |  | 1.1 | 0.9 | True
HV2 Bus 168 |  | 110 | 9.7187 | 52.3525 |  | 1.1 | 0.9 | True
HV2 Bus 169 |  | 110 | 9.7187 | 52.3525 |  | 1.1 | 0.9 | True
HV2 Bus 170 |  | 110 | 9.7187 | 52.3525 |  | 1.1 | 0.9 | True
HV2 Bus 171 |  | 110 | 9.7187 | 52.3525 |  | 1.1 | 0.9 | True
HV2 Bus 172 |  | 110 | 9.9362 | 52.2395 |  | 1.1 | 0.9 | True
HV2 Bus 173 |  | 110 | 9.9362 | 52.2395 |  | 1.1 | 0.9 | True
HV2 Bus 174 |  | 110 | 9.9362 | 52.2395 |  | 1.1 | 0.9 | True
HV2 Bus 175 |  | 110 | 9.8935 | 52.3312 |  | 1.1 | 0.9 | True
HV2 Bus 176 |  | 110 | 9.8935 | 52.3312 |  | 1.1 | 0.9 | True
HV2 Bus 177 |  | 110 | 9.8935 | 52.3312 |  | 1.1 | 0.9 | True
HV2 Bus 178 |  | 110 | 9.8935 | 52.3312 |  | 1.1 | 0.9 | True
HV2 Bus 179 |  | 110 | 9.8935 | 52.3312 |  | 1.1 | 0.9 | True
HV2 Bus 180 |  | 110 | 9.8935 | 52.3312 |  | 1.1 | 0.9 | True
HV2 Bus 181 |  | 110 | 9.8935 | 52.3312 |  | 1.1 | 0.9 | True
HV2 Bus 182 |  | 110 | 10.0674 | 52.48 |  | 1.1 | 0.9 | True
HV2 Bus 183 |  | 110 | 10.0674 | 52.48 |  | 1.1 | 0.9 | True
HV2 Bus 184 |  | 110 | 10.0674 | 52.48 |  | 1.1 | 0.9 | True
HV2 Bus 185 |  | 110 | 10.0674 | 52.48 |  | 1.1 | 0.9 | True
HV2 Bus 186 |  | 110 | 10.0674 | 52.48 |  | 1.1 | 0.9 | True
HV2 Bus 187 |  | 110 | 9.9287 | 52.3774 |  | 1.1 | 0.9 | True
HV2 Bus 188 |  | 110 | 9.9287 | 52.3774 |  | 1.1 | 0.9 | True
HV2 Bus 189 |  | 110 | 9.9287 | 52.3774 |  | 1.1 | 0.9 | True
HV2 Bus 190 |  | 110 | 9.9287 | 52.3774 |  | 1.1 | 0.9 | True
HV2 Bus 191 |  | 110 | 9.9287 | 52.3774 |  | 1.1 | 0.9 | True
HV2 Bus 192 |  | 110 | 9.4432 | 52.137 |  | 1.1 | 0.9 | True
HV2 Bus 193 |  | 110 | 9.4432 | 52.137 |  | 1.1 | 0.9 | True
HV2 Bus 194 |  | 110 | 9.4432 | 52.137 |  | 1.1 | 0.9 | True
HV2 Bus 195 |  | 110 | 10.0932 | 52.5875 |  | 1.1 | 0.9 | True
HV2 Bus 196 |  | 110 | 10.0932 | 52.5875 |  | 1.1 | 0.9 | True
HV2 Bus 197 |  | 110 | 10.0932 | 52.5875 |  | 1.1 | 0.9 | True
HV2 Bus 198 |  | 110 | 10.0932 | 52.5875 |  | 1.1 | 0.9 | True
HV2 Bus 199 |  | 110 | 9.6294 | 52.2877 |  | 1.1 | 0.9 | True
HV2 Bus 200 |  | 110 | 9.6294 | 52.2877 |  | 1.1 | 0.9 | True
HV2 Bus 201 |  | 110 | 9.6294 | 52.2877 |  | 1.1 | 0.9 | True
HV2 Bus 202 |  | 110 | 9.6294 | 52.2877 |  | 1.1 | 0.9 | True
HV2 Bus 203 |  | 110 | 9.6294 | 52.2877 |  | 1.1 | 0.9 | True
HV2 Bus 204 |  | 110 | 9.59 | 52.3829 |  | 1.1 | 0.9 | True
HV2 Bus 205 |  | 110 | 9.59 | 52.3829 |  | 1.1 | 0.9 | True
HV2 Bus 206 |  | 110 | 9.7148 | 52.3 |  | 1.1 | 0.9 | True
HV2 Bus 207 |  | 110 | 9.7148 | 52.3 |  | 1.1 | 0.9 | True
HV2 Bus 208 |  | 110 | 9.7148 | 52.3 |  | 1.1 | 0.9 | True
HV2 Bus 209 |  | 110 | 9.7148 | 52.3 |  | 1.1 | 0.9 | True
HV2 Bus 210 |  | 110 | 9.7148 | 52.3 |  | 1.1 | 0.9 | True
HV2 Bus 211 |  | 110 | 9.7148 | 52.3 |  | 1.1 | 0.9 | True
HV2 Bus 212 |  | 110 | 9.5589 | 52.1977 |  | 1.1 | 0.9 | True
HV2 Bus 213 |  | 110 | 9.5589 | 52.1977 |  | 1.1 | 0.9 | True
HV2 Bus 214 |  | 110 | 9.5589 | 52.1977 |  | 1.1 | 0.9 | True
HV2 Bus 215 |  | 110 | 9.5589 | 52.1977 |  | 1.1 | 0.9 | True
HV2 Bus 216 |  | 110 | 9.8709 | 52.3693 |  | 1.1 | 0.9 | True
HV2 Bus 217 |  | 110 | 9.8709 | 52.3693 |  | 1.1 | 0.9 | True
HV2 Bus 218 |  | 110 | 9.8709 | 52.3693 |  | 1.1 | 0.9 | True
HV2 Bus 219 |  | 110 | 9.8709 | 52.3693 |  | 1.1 | 0.9 | True
HV2 Bus 220 |  | 110 | 9.8709 | 52.3693 |  | 1.1 | 0.9 | True
HV2 Bus 221 |  | 110 | 9.738 | 52.2597 |  | 1.1 | 0.9 | True
HV2 Bus 222 |  | 110 | 9.738 | 52.2597 |  | 1.1 | 0.9 | True
HV2 Bus 223 |  | 110 | 9.738 | 52.2597 |  | 1.1 | 0.9 | True
HV2 Bus 224 |  | 110 | 9.738 | 52.2597 |  | 1.1 | 0.9 | True
HV2 Bus 225 |  | 110 | 9.738 | 52.2597 |  | 1.1 | 0.9 | True
HV2 Bus 226 |  | 110 | 10.5705 | 52.3687 |  | 1.1 | 0.9 | True
HV2 Bus 227 |  | 110 | 10.5705 | 52.3687 |  | 1.1 | 0.9 | True
HV2 Bus 228 |  | 110 | 10.5705 | 52.3687 |  | 1.1 | 0.9 | True
HV2 Bus 229 |  | 110 | 9.8613 | 52.3264 |  | 1.1 | 0.9 | True
HV2 Bus 230 |  | 110 | 9.8613 | 52.3264 |  | 1.1 | 0.9 | True
HV2 Bus 231 |  | 110 | 9.8613 | 52.3264 |  | 1.1 | 0.9 | True
HV2 Bus 232 |  | 110 | 9.8613 | 52.3264 |  | 1.1 | 0.9 | True
HV2 Bus 233 |  | 110 | 9.8613 | 52.3264 |  | 1.1 | 0.9 | True
HV2 Bus 234 |  | 110 | 9.8613 | 52.3264 |  | 1.1 | 0.9 | True
HV2 Bus 235 |  | 110 | 9.8613 | 52.3264 |  | 1.1 | 0.9 | True
HV2 Bus 236 |  | 110 | 9.9009 | 52.3568 |  | 1.1 | 0.9 | True
HV2 Bus 237 |  | 110 | 9.9009 | 52.3568 |  | 1.1 | 0.9 | True
HV2 Bus 238 |  | 110 | 9.9009 | 52.3568 |  | 1.1 | 0.9 | True
HV2 Bus 239 |  | 110 | 9.9009 | 52.3568 |  | 1.1 | 0.9 | True
HV2 Bus 240 |  | 110 | 9.9009 | 52.3568 |  | 1.1 | 0.9 | True
HV2 Bus 241 |  | 110 | 9.9009 | 52.3568 |  | 1.1 | 0.9 | True
HV2 Bus 242 |  | 110 | 9.9009 | 52.3568 |  | 1.1 | 0.9 | True
HV2 Bus 243 |  | 110 | 9.2392 | 52.7951 |  | 1.1 | 0.9 | True
HV2 Bus 244 |  | 110 | 9.2392 | 52.7951 |  | 1.1 | 0.9 | True
HV2 Bus 245 |  | 110 | 9.2392 | 52.7951 |  | 1.1 | 0.9 | True
HV2 Bus 246 |  | 110 | 9.7531 | 52.399 |  | 1.1 | 0.9 | True
HV2 Bus 247 |  | 110 | 9.7531 | 52.399 |  | 1.1 | 0.9 | True
HV2 Bus 248 |  | 110 | 9.7531 | 52.399 |  | 1.1 | 0.9 | True
HV2 Bus 249 |  | 110 | 9.7531 | 52.399 |  | 1.1 | 0.9 | True
HV2 Bus 250 |  | 110 | 9.7531 | 52.399 |  | 1.1 | 0.9 | True
HV2 Bus 251 |  | 110 | 9.7531 | 52.399 |  | 1.1 | 0.9 | True
HV2 Bus 252 |  | 110 | 9.7531 | 52.399 |  | 1.1 | 0.9 | True
HV2 Bus 253 |  | 110 | 9.7531 | 52.399 |  | 1.1 | 0.9 | True
HV2 Bus 254 |  | 110 | 9.4556 | 52.4945 |  | 1.1 | 0.9 | True
HV2 Bus 255 |  | 110 | 9.4556 | 52.4945 |  | 1.1 | 0.9 | True
HV2 Bus 256 |  | 110 | 9.4556 | 52.4945 |  | 1.1 | 0.9 | True
HV2 Bus 257 |  | 110 | 10.1528 | 52.6649 |  | 1.1 | 0.9 | True
HV2 Bus 258 |  | 110 | 10.1528 | 52.6649 |  | 1.1 | 0.9 | True
HV2 Bus 259 |  | 110 | 10.1528 | 52.6649 |  | 1.1 | 0.9 | True
HV2 Bus 260 |  | 110 | 9.6543 | 52.3534 |  | 1.1 | 0.9 | True
HV2 Bus 261 |  | 110 | 9.6543 | 52.3534 |  | 1.1 | 0.9 | True
HV2 Bus 262 |  | 110 | 9.6543 | 52.3534 |  | 1.1 | 0.9 | True
HV2 Bus 263 |  | 110 | 9.6543 | 52.3534 |  | 1.1 | 0.9 | True
HV2 Bus 264 |  | 110 | 9.6543 | 52.3534 |  | 1.1 | 0.9 | True
HV2 Bus 265 |  | 110 | 9.923 | 52.3643 |  | 1.1 | 0.9 | True
HV2 Bus 266 |  | 110 | 9.923 | 52.3643 |  | 1.1 | 0.9 | True
HV2 Bus 267 |  | 110 | 9.923 | 52.3643 |  | 1.1 | 0.9 | True
HV2 Bus 268 |  | 110 | 9.923 | 52.3643 |  | 1.1 | 0.9 | True
HV2 Bus 269 |  | 110 | 9.923 | 52.3643 |  | 1.1 | 0.9 | True
HV2 Bus 270 |  | 110 | 9.4894 | 52.3618 |  | 1.1 | 0.9 | True
HV2 Bus 271 |  | 110 | 9.4894 | 52.3618 |  | 1.1 | 0.9 | True
HV2 Bus 272 |  | 110 | 9.4894 | 52.3618 |  | 1.1 | 0.9 | True
HV2 Bus 273 |  | 110 | 9.4894 | 52.3618 |  | 1.1 | 0.9 | True
HV2 Bus 274 |  | 110 | 9.4987 | 52.2993 |  | 1.1 | 0.9 | True
HV2 Bus 275 |  | 110 | 9.4987 | 52.2993 |  | 1.1 | 0.9 | True
HV2 Bus 276 |  | 110 | 9.4987 | 52.2993 |  | 1.1 | 0.9 | True
HV2 Bus 277 |  | 110 | 9.4987 | 52.2993 |  | 1.1 | 0.9 | True
HV2 Bus 278 |  | 110 | 9.7746 | 52.5706 |  | 1.1 | 0.9 | True
HV2 Bus 279 |  | 110 | 9.7746 | 52.5706 |  | 1.1 | 0.9 | True
HV2 Bus 280 |  | 110 | 9.6645 | 52.3891 |  | 1.1 | 0.9 | True
HV2 Bus 281 |  | 110 | 9.6645 | 52.3891 |  | 1.1 | 0.9 | True
HV2 Bus 282 |  | 110 | 9.6645 | 52.3891 |  | 1.1 | 0.9 | True
HV2 Bus 283 |  | 110 | 9.6645 | 52.3891 |  | 1.1 | 0.9 | True
HV2 Bus 284 |  | 110 | 9.6645 | 52.3891 |  | 1.1 | 0.9 | True
HV2 Bus 285 |  | 110 | 9.6645 | 52.3891 |  | 1.1 | 0.9 | True
HV2 Bus 286 |  | 110 | 9.7419 | 52.4534 |  | 1.1 | 0.9 | True
HV2 Bus 287 |  | 110 | 9.7419 | 52.4534 |  | 1.1 | 0.9 | True
HV2 Bus 288 |  | 110 | 9.7419 | 52.4534 |  | 1.1 | 0.9 | True
HV2 Bus 289 |  | 110 | 9.7419 | 52.4534 |  | 1.1 | 0.9 | True
HV2 Bus 290 |  | 110 | 9.7971 | 52.3936 |  | 1.1 | 0.9 | True
HV2 Bus 291 |  | 110 | 9.7971 | 52.3936 |  | 1.1 | 0.9 | True
HV2 Bus 292 |  | 110 | 9.7971 | 52.3936 |  | 1.1 | 0.9 | True
HV2 Bus 293 |  | 110 | 9.7971 | 52.3936 |  | 1.1 | 0.9 | True
HV2 Bus 294 |  | 110 | 9.7971 | 52.3936 |  | 1.1 | 0.9 | True
HV2 Bus 295 |  | 110 | 9.7971 | 52.3936 |  | 1.1 | 0.9 | True
HV2 Bus 296 |  | 110 | 9.5226 | 52.3604 |  | 1.1 | 0.9 | True
HV2 Bus 297 |  | 110 | 9.5226 | 52.3604 |  | 1.1 | 0.9 | True
HV2 Bus 298 |  | 110 | 9.5226 | 52.3604 |  | 1.1 | 0.9 | True
HV2 Bus 299 |  | 110 | 9.5226 | 52.3604 |  | 1.1 | 0.9 | True
HV2 Bus 300 |  | 110 | 9.5226 | 52.3604 |  | 1.1 | 0.9 | True
HV2 Bus 301 |  | 110 | 9.5226 | 52.3604 |  | 1.1 | 0.9 | True
HV2 Bus 302 |  | 110 | 9.5226 | 52.3604 |  | 1.1 | 0.9 | True
HV2 Bus 303 |  | 110 | 9.5226 | 52.3604 |  | 1.1 | 0.9 | True
HV2 Bus 304 |  | 110 | 9.6832 | 52.3987 |  | 1.1 | 0.9 | True
HV2 Bus 305 |  | 110 | 9.6832 | 52.3987 |  | 1.1 | 0.9 | True
HV2 Bus 306 |  | 110 | 9.7364 | 52.3732 |  | 1.1 | 0.9 | True
HV2 Bus 307 |  | 110 | 9.7364 | 52.3732 |  | 1.1 | 0.9 | True
HV2 Bus 308 |  | 110 | 9.7364 | 52.3732 |  | 1.1 | 0.9 | True
HV2 Bus 309 |  | 110 | 9.7364 | 52.3732 |  | 1.1 | 0.9 | True
HV2 Bus 310 |  | 110 | 9.716 | 52.3726 |  | 1.1 | 0.9 | True
HV2 Bus 311 |  | 110 | 9.716 | 52.3726 |  | 1.1 | 0.9 | True
HV2 Bus 312 |  | 110 | 9.716 | 52.3726 |  | 1.1 | 0.9 | True
HV2 Bus 313 |  | 110 | 9.6514 | 52.3582 |  | 1.1 | 0.9 | True
HV2 Bus 314 |  | 110 | 9.6514 | 52.3582 |  | 1.1 | 0.9 | True
HV2 Bus 315 |  | 110 | 9.6514 | 52.3582 |  | 1.1 | 0.9 | True
HV2 Bus 316 |  | 110 | 9.6514 | 52.3582 |  | 1.1 | 0.9 | True
HV2 Bus 317 |  | 110 | 9.6514 | 52.3582 |  | 1.1 | 0.9 | True
HV2 Bus 318 |  | 110 | 9.5164 | 52.3635 |  | 1.1 | 0.9 | True
HV2 Bus 319 |  | 110 | 9.5164 | 52.3635 |  | 1.1 | 0.9 | True
HV2 Bus 320 |  | 110 | 9.5164 | 52.3635 |  | 1.1 | 0.9 | True
HV2 Bus 321 |  | 110 | 9.5164 | 52.3635 |  | 1.1 | 0.9 | True
HV2 Bus 322 |  | 110 | 9.9968 | 52.4008 |  | 1.1 | 0.9 | True
HV2 Bus 323 |  | 110 | 9.9968 | 52.4008 |  | 1.1 | 0.9 | True
HV2 Bus 324 |  | 110 | 9.9968 | 52.4008 |  | 1.1 | 0.9 | True
HV2 Bus 325 |  | 110 | 9.9968 | 52.4008 |  | 1.1 | 0.9 | True
HV2 Bus 326 |  | 110 | 9.9968 | 52.4008 |  | 1.1 | 0.9 | True
HV2 Bus 327 |  | 110 | 9.9968 | 52.4008 |  | 1.1 | 0.9 | True
HV2 Bus 328 |  | 110 | 9.9968 | 52.4008 |  | 1.1 | 0.9 | True
HV2 Bus 329 |  | 110 | 9.7343 | 52.4151 |  | 1.1 | 0.9 | True
HV2 Bus 330 |  | 110 | 9.7343 | 52.4151 |  | 1.1 | 0.9 | True
HV2 Bus 331 |  | 110 | 9.7343 | 52.4151 |  | 1.1 | 0.9 | True
HV2 Bus 332 |  | 110 | 9.7343 | 52.4151 |  | 1.1 | 0.9 | True
HV2 Bus 333 |  | 110 | 9.7343 | 52.4151 |  | 1.1 | 0.9 | True
HV2 Bus 334 |  | 110 | 9.7343 | 52.4151 |  | 1.1 | 0.9 | True
HV2 Bus 335 |  | 110 | 9.7343 | 52.4151 |  | 1.1 | 0.9 | True
HV2 Bus 336 |  | 110 | 9.1127 | 52.5444 |  | 1.1 | 0.9 | True
HV2 Bus 337 |  | 110 | 9.1127 | 52.5444 |  | 1.1 | 0.9 | True
HV2 Bus 338 |  | 110 | 9.1127 | 52.5444 |  | 1.1 | 0.9 | True
HV2 Bus 339 |  | 110 | 9.854 | 52.4124 |  | 1.1 | 0.9 | True
HV2 Bus 340 |  | 110 | 9.854 | 52.4124 |  | 1.1 | 0.9 | True
HV2 Bus 341 |  | 110 | 9.854 | 52.4124 |  | 1.1 | 0.9 | True
HV2 Bus 342 |  | 110 | 9.854 | 52.4124 |  | 1.1 | 0.9 | True
HV2 Bus 343 |  | 110 | 9.854 | 52.4124 |  | 1.1 | 0.9 | True
HV2 Bus 344 |  | 110 | 9.854 | 52.4124 |  | 1.1 | 0.9 | True
HV2 Bus 345 |  | 110 | 9.854 | 52.4124 |  | 1.1 | 0.9 | True
HV2 Bus 346 |  | 110 | 9.854 | 52.4124 |  | 1.1 | 0.9 | True
HV2 Bus 347 |  | 110 | 9.4358 | 52.1893 |  | 1.1 | 0.9 | True
HV2 Bus 348 |  | 110 | 9.4358 | 52.1893 |  | 1.1 | 0.9 | True
HV2 Bus 349 |  | 110 | 9.8909 | 52.3655 |  | 1.1 | 0.9 | True
HV2 Bus 350 |  | 110 | 9.8909 | 52.3655 |  | 1.1 | 0.9 | True
HV2 Bus 351 |  | 110 | 9.8909 | 52.3655 |  | 1.1 | 0.9 | True
HV2 Bus 352 |  | 110 | 9.8909 | 52.3655 |  | 1.1 | 0.9 | True
HV2 Bus 353 |  | 110 | 9.8909 | 52.3655 |  | 1.1 | 0.9 | True
HV2 Bus 354 |  | 110 | 9.846 | 52.3237 |  | 1.1 | 0.9 | True
HV2 Bus 355 |  | 110 | 9.846 | 52.3237 |  | 1.1 | 0.9 | True
HV2 Bus 356 |  | 110 | 9.846 | 52.3237 |  | 1.1 | 0.9 | True
HV2 Bus 357 |  | 110 | 9.4776 | 52.2873 |  | 1.1 | 0.9 | True
HV2 Bus 358 |  | 110 | 9.4776 | 52.2873 |  | 1.1 | 0.9 | True
HV2 Bus 359 |  | 110 | 9.4776 | 52.2873 |  | 1.1 | 0.9 | True
HV2 Bus 360 |  | 110 | 9.4776 | 52.2873 |  | 1.1 | 0.9 | True
HV2 Bus 361 |  | 110 | 9.7699 | 52.3583 |  | 1.1 | 0.9 | True
HV2 Bus 362 |  | 110 | 9.7699 | 52.3583 |  | 1.1 | 0.9 | True
HV2 Bus 363 |  | 110 | 9.7699 | 52.3583 |  | 1.1 | 0.9 | True
HV2 Bus 364 |  | 110 | 9.7699 | 52.3583 |  | 1.1 | 0.9 | True
HV2 Bus 365 |  | 110 | 9.7699 | 52.3583 |  | 1.1 | 0.9 | True
HV2 Bus 366 |  | 110 | 9.7699 | 52.3583 |  | 1.1 | 0.9 | True
HV2 Bus 367 |  | 110 | 9.7699 | 52.3583 |  | 1.1 | 0.9 | True

## loads
name | node | p_mw | q_mvar | const_z_percent | const_i_percent | sn_mva | scaling | in_service | type | max_p_mw | min_p_mw | max_q_mvar | min_q_mvar | controllable | fragility_curve | normalTTR
HV2 Load 1 | HV2 Bus 1 | 1 | 0.395 | [6 empty] | 1 | 0 | 0.395 | 0 | True
HV2 Load 2 | HV2 Bus 7 | 1 | 0.395 | [6 empty] | 1 | 0 | 0.395 | 0 | True
HV2 Load 3 | HV2 Bus 38 | 1 | 0.395 | [6 empty] | 1 | 0 | 0.395 | 0 | True
HV2 Load 4 | HV2 Bus 43 | 1 | 0.395 | [6 empty] | 1 | 0 | 0.395 | 0 | True
HV2 Load 5 | HV2 Bus 46 | 1 | 0.395 | [6 empty] | 1 | 0 | 0.395 | 0 | True
HV2 Load 6 | HV2 Bus 27 | 1 | 0.395 | [6 empty] | 1 | 0 | 0.395 | 0 | True
HV2 Load 7 | HV2 Bus 49 | 1 | 0.395 | [6 empty] | 1 | 0 | 0.395 | 0 | True
HV2 Load 8 | HV2 Bus 53 | 1 | 0.395 | [6 empty] | 1 | 0 | 0.395 | 0 | True
HV2 Load 9 | HV2 Bus 75 | 1 | 0.395 | [6 empty] | 1 | 0 | 0.395 | 0 | True
HV2 Load 10 | HV2 Bus 65 | 1 | 0.395 | [6 empty] | 1 | 0 | 0.395 | 0 | True
HV2 Load 11 | HV2 Bus 71 | 1 | 0.395 | [6 empty] | 1 | 0 | 0.395 | 0 | True
HV2 Load 12 | HV2 Bus 78 | 1 | 0.395 | [6 empty] | 1 | 0 | 0.395 | 0 | True
HV2 Load 13 | HV2 Bus 93 | 1 | 0.395 | [6 empty] | 1 | 0 | 0.395 | 0 | True
HV2 Load 14 | HV2 Bus 98 | 1 | 0.395 | [6 empty] | 1 | 0 | 0.395 | 0 | True
HV2 Load 15 | HV2 Bus 102 | 1 | 0.395 | [6 empty] | 1 | 0 | 0.395 | 0 | True
HV2 Load 16 | HV2 Bus 105 | 1 | 0.395 | [6 empty] | 1 | 0 | 0.395 | 0 | True
HV2 Load 17 | HV2 Bus 108 | 1 | 0.395 | [6 empty] | 1 | 0 | 0.395 | 0 | True
HV2 Load 18 | HV2 Bus 122 | 1 | 0.395 | [6 empty] | 1 | 0 | 0.395 | 0 | True
HV2 Load 19 | HV2 Bus 125 | 1 | 0.395 | [6 empty] | 1 | 0 | 0.395 | 0 | True
HV2 Load 20 | HV2 Bus 133 | 1 | 0.395 | [6 empty] | 1 | 0 | 0.395 | 0 | True
HV2 Load 21 | HV2 Bus 149 | 1 | 0.395 | [6 empty] | 1 | 0 | 0.395 | 0 | True
HV2 Load 22 | HV2 Bus 168 | 1 | 0.395 | [6 empty] | 1 | 0 | 0.395 | 0 | True
HV2 Load 23 | HV2 Bus 152 | 1 | 0.395 | [6 empty] | 1 | 0 | 0.395 | 0 | True
HV2 Load 24 | HV2 Bus 199 | 1 | 0.395 | [6 empty] | 1 | 0 | 0.395 | 0 | True
HV2 Load 25 | HV2 Bus 212 | 1 | 0.395 | [6 empty] | 1 | 0 | 0.395 | 0 | True
HV2 Load 26 | HV2 Bus 221 | 1 | 0.395 | [6 empty] | 1 | 0 | 0.395 | 0 | True
HV2 Load 27 | HV2 Bus 172 | 1 | 0.395 | [6 empty] | 1 | 0 | 0.395 | 0 | True
HV2 Load 28 | HV2 Bus 226 | 1 | 0.395 | [6 empty] | 1 | 0 | 0.395 | 0 | True
HV2 Load 29 | HV2 Bus 175 | 1 | 0.395 | [6 empty] | 1 | 0 | 0.395 | 0 | True
HV2 Load 30 | HV2 Bus 187 | 1 | 0.395 | [6 empty] | 1 | 0 | 0.395 | 0 | True
HV2 Load 31 | HV2 Bus 246 | 1 | 0.395 | [6 empty] | 1 | 0 | 0.395 | 0 | True
HV2 Load 32 | HV2 Bus 280 | 1 | 0.395 | [6 empty] | 1 | 0 | 0.395 | 0 | True
HV2 Load 33 | HV2 Bus 286 | 1 | 0.395 | [6 empty] | 1 | 0 | 0.395 | 0 | True
HV2 Load 34 | HV2 Bus 206 | 1 | 0.395 | [6 empty] | 1 | 0 | 0.395 | 0 | True
HV2 Load 35 | HV2 Bus 306 | 1 | 0.395 | [6 empty] | 1 | 0 | 0.395 | 0 | True
HV2 Load 36 | HV2 Bus 322 | 1 | 0.395 | [6 empty] | 1 | 0 | 0.395 | 0 | True
HV2 Load 37 | HV2 Bus 216 | 1 | 0.395 | [6 empty] | 1 | 0 | 0.395 | 0 | True
HV2 Load 38 | HV2 Bus 229 | 1 | 0.395 | [6 empty] | 1 | 0 | 0.395 | 0 | True
HV2 Load 39 | HV2 Bus 329 | 1 | 0.395 | [6 empty] | 1 | 0 | 0.395 | 0 | True
HV2 Load 40 | HV2 Bus 243 | 1 | 0.395 | [6 empty] | 1 | 0 | 0.395 | 0 | True
HV2 Load 41 | HV2 Bus 257 | 1 | 0.395 | [6 empty] | 1 | 0 | 0.395 | 0 | True
HV2 Load 42 | HV2 Bus 260 | 1 | 0.395 | [6 empty] | 1 | 0 | 0.395 | 0 | True
HV2 Load 43 | HV2 Bus 265 | 1 | 0.395 | [6 empty] | 1 | 0 | 0.395 | 0 | True
HV2 Load 44 | HV2 Bus 274 | 1 | 0.395 | [6 empty] | 1 | 0 | 0.395 | 0 | True
HV2 Load 45 | HV2 Bus 339 | 1 | 0.395 | [6 empty] | 1 | 0 | 0.395 | 0 | True
HV2 Load 46 | HV2 Bus 354 | 1 | 0.395 | [6 empty] | 1 | 0 | 0.395 | 0 | True
HV2 Load 47 | HV2 Bus 357 | 1 | 0.395 | [6 empty] | 1 | 0 | 0.395 | 0 | True
HV2 Load 48 | HV2 Bus 33 | 1 | 0.395 | [6 empty] | 1 | 0 | 0.395 | 0 | True
HV2 Load 49 | HV2 Bus 61 | 1 | 0.395 | [6 empty] | 1 | 0 | 0.395 | 0 | True
HV2 Load 50 | HV2 Bus 296 | 1 | 0.395 | [6 empty] | 1 | 0 | 0.395 | 0 | True
HV2 Load 51 | HV2 Bus 318 | 1 | 0.395 | [6 empty] | 1 | 0 | 0.395 | 0 | True
HV2 Load 52 | HV2 Bus 130 | 1 | 0.395 | [6 empty] | 1 | 0 | 0.395 | 0 | True
HV2 Load 53 | HV2 Bus 182 | 1 | 0.395 | [6 empty] | 1 | 0 | 0.395 | 0 | True
HV2 Load 54 | HV2 Bus 336 | 1 | 0.395 | [6 empty] | 1 | 0 | 0.395 | 0 | True
HV2 Load 55 | HV2 Bus 254 | 1 | 0.395 | [6 empty] | 1 | 0 | 0.395 | 0 | True
HV2 Load 56 | HV2 Bus 349 | 1 | 0.395 | [6 empty] | 1 | 0 | 0.395 | 0 | True
HV2 Load 57 | HV2 Bus 23 | 5 | 1.976 | [6 empty] | 5 | 0 | 1.976 | 0 | True
HV2 Load 58 | HV2 Bus 90 | 5 | 1.976 | [6 empty] | 5 | 0 | 1.976 | 0 | True
HV2 Load 59 | HV2 Bus 119 | 5 | 1.976 | [6 empty] | 5 | 0 | 1.976 | 0 | True
HV2 Load 60 | HV2 Bus 137 | 5 | 1.976 | [6 empty] | 5 | 0 | 1.976 | 0 | True
HV2 Load 61 | HV2 Bus 141 | 5 | 1.976 | [6 empty] | 5 | 0 | 1.976 | 0 | True
HV2 Load 62 | HV2 Bus 155 | 5 | 1.976 | [6 empty] | 5 | 0 | 1.976 | 0 | True
HV2 Load 63 | HV2 Bus 192 | 5 | 1.976 | [6 empty] | 5 | 0 | 1.976 | 0 | True
HV2 Load 64 | HV2 Bus 270 | 5 | 1.976 | [6 empty] | 5 | 0 | 1.976 | 0 | True
HV2 Load 65 | HV2 Bus 313 | 5 | 1.976 | [6 empty] | 5 | 0 | 1.976 | 0 | True
HV2 Load 66 | HV2 Bus 361 | 5 | 1.976 | [6 empty] | 5 | 0 | 1.976 | 0 | True
HV2 Load 67 | HV2 Bus 161 | 34.48 | 13.627 | [6 empty] | 34.48 | 0 | 13.627 | 0 | True
HV2 Load 68 | HV2 Bus 163 | 34.48 | 13.627 | [6 empty] | 34.48 | 0 | 13.627 | 0 | True
HV2 Load 69 | HV2 Bus 278 | 34.48 | 13.627 | [6 empty] | 34.48 | 0 | 13.627 | 0 | True
HV2 Load 70 | HV2 Bus 59 | 17.26 | 6.822 | [6 empty] | 17.26 | 0 | 6.822 | 0 | True
HV2 Load 71 | HV2 Bus 96 | 17.26 | 6.822 | [6 empty] | 17.26 | 0 | 6.822 | 0 | True
HV2 Load 72 | HV2 Bus 204 | 17.26 | 6.822 | [6 empty] | 17.26 | 0 | 6.822 | 0 | True
HV2 Load 73 | HV2 Bus 304 | 17.26 | 6.822 | [6 empty] | 17.26 | 0 | 6.822 | 0 | True
HV2 Load 74 | HV2 Bus 347 | 17.26 | 6.822 | [6 empty] | 17.26 | 0 | 6.822 | 0 | True
HV2 Load 75 | HV2 Bus 86 | 31.64 | 12.505 | [6 empty] | 31.64 | 0 | 12.505 | 0 | True
HV2 Load 76 | HV2 Bus 310 | 31.64 | 12.505 | [6 empty] | 31.64 | 0 | 12.505 | 0 | True
HV2 Load 77 | HV2 Bus 290 | 31.64 | 12.505 | [6 empty] | 31.64 | 0 | 12.505 | 0 | True
HV2 Load 78 | HV2 Bus 83 | 49.71 | 19.647 | [6 empty] | 49.71 | 0 | 19.647 | 0 | True
HV2 Load 79 | HV2 Bus 195 | 49.71 | 19.647 | [6 empty] | 49.71 | 0 | 19.647 | 0 | True

## generators
name | node | p_mw | q_mw | vm_pu | sn_mva | max_q_mvar | min_q_mvar | min_p_mw | max_p_mw | min_vm_pu | max_vm_pu | scaling | controllable | type | lack | vn_kv | xdss_pu | rdss_ohm | cos_phi | pg_percent | power_station_trafo | slack | fragility_curve | in_service | slack_weight | normalTTR
HV2 Sgen 1 | HV2 Bus 1 | 0 | 0 |  |  | 0 | 0 | [5 empty] | True
HV2 Sgen 2 | HV2 Bus 7 | 0 | 0 |  |  | 0 | 0 | [5 empty] | True
HV2 Sgen 3 | HV2 Bus 38 | 0 | 0 |  |  | 0 | 0 | [5 empty] | True
HV2 Sgen 4 | HV2 Bus 43 | 0 | 0 |  |  | 0 | 0 | [5 empty] | True
HV2 Sgen 5 | HV2 Bus 46 | 0 | 0 |  |  | 0 | 0 | [5 empty] | True
HV2 Sgen 6 | HV2 Bus 53 | 0 | 0 |  |  | 0 | 0 | [5 empty] | True
HV2 Sgen 7 | HV2 Bus 75 | 0 | 0 |  |  | 0 | 0 | [5 empty] | True
HV2 Sgen 8 | HV2 Bus 27 | 0 | 0 |  |  | 0 | 0 | [5 empty] | True
HV2 Sgen 9 | HV2 Bus 49 | 0 | 0 |  |  | 0 | 0 | [5 empty] | True
HV2 Sgen 10 | HV2 Bus 93 | 0 | 0 |  |  | 0 | 0 | [5 empty] | True
HV2 Sgen 11 | HV2 Bus 98 | 0 | 0 |  |  | 0 | 0 | [5 empty] | True
HV2 Sgen 12 | HV2 Bus 102 | 0 | 0 |  |  | 0 | 0 | [5 empty] | True
HV2 Sgen 13 | HV2 Bus 65 | 0 | 0 |  |  | 0 | 0 | [5 empty] | True
HV2 Sgen 14 | HV2 Bus 71 | 0 | 0 |  |  | 0 | 0 | [5 empty] | True
HV2 Sgen 15 | HV2 Bus 78 | 0 | 0 |  |  | 0 | 0 | [5 empty] | True
HV2 Sgen 16 | HV2 Bus 105 | 0 | 0 |  |  | 0 | 0 | [5 empty] | True
HV2 Sgen 17 | HV2 Bus 122 | 0 | 0 |  |  | 0 | 0 | [5 empty] | True
HV2 Sgen 18 | HV2 Bus 125 | 0 | 0 |  |  | 0 | 0 | [5 empty] | True
HV2 Sgen 19 | HV2 Bus 108 | 0 | 0 |  |  | 0 | 0 | [5 empty] | True
HV2 Sgen 20 | HV2 Bus 133 | 0 | 0 |  |  | 0 | 0 | [5 empty] | True
HV2 Sgen 21 | HV2 Bus 152 | 0 | 0 |  |  | 0 | 0 | [5 empty] | True
HV2 Sgen 22 | HV2 Bus 149 | 0 | 0 |  |  | 0 | 0 | [5 empty] | True
HV2 Sgen 23 | HV2 Bus 168 | 0 | 0 |  |  | 0 | 0 | [5 empty] | True
HV2 Sgen 24 | HV2 Bus 199 | 0 | 0 |  |  | 0 | 0 | [5 empty] | True
HV2 Sgen 25 | HV2 Bus 212 | 0 | 0 |  |  | 0 | 0 | [5 empty] | True
HV2 Sgen 26 | HV2 Bus 172 | 0 | 0 |  |  | 0 | 0 | [5 empty] | True
HV2 Sgen 27 | HV2 Bus 175 | 0 | 0 |  |  | 0 | 0 | [5 empty] | True
HV2 Sgen 28 | HV2 Bus 187 | 0 | 0 |  |  | 0 | 0 | [5 empty] | True
HV2 Sgen 29 | HV2 Bus 221 | 0 | 0 |  |  | 0 | 0 | [5 empty] | True
HV2 Sgen 30 | HV2 Bus 226 | 0 | 0 |  |  | 0 | 0 | [5 empty] | True
HV2 Sgen 31 | HV2 Bus 246 | 0 | 0 |  |  | 0 | 0 | [5 empty] | True
HV2 Sgen 32 | HV2 Bus 206 | 0 | 0 |  |  | 0 | 0 | [5 empty] | True
HV2 Sgen 33 | HV2 Bus 280 | 0 | 0 |  |  | 0 | 0 | [5 empty] | True
HV2 Sgen 34 | HV2 Bus 216 | 0 | 0 |  |  | 0 | 0 | [5 empty] | True
HV2 Sgen 35 | HV2 Bus 229 | 0 | 0 |  |  | 0 | 0 | [5 empty] | True
HV2 Sgen 36 | HV2 Bus 286 | 0 | 0 |  |  | 0 | 0 | [5 empty] | True
HV2 Sgen 37 | HV2 Bus 243 | 0 | 0 |  |  | 0 | 0 | [5 empty] | True
HV2 Sgen 38 | HV2 Bus 306 | 0 | 0 |  |  | 0 | 0 | [5 empty] | True
HV2 Sgen 39 | HV2 Bus 257 | 0 | 0 |  |  | 0 | 0 | [5 empty] | True
HV2 Sgen 40 | HV2 Bus 322 | 0 | 0 |  |  | 0 | 0 | [5 empty] | True
HV2 Sgen 41 | HV2 Bus 329 | 0 | 0 |  |  | 0 | 0 | [5 empty] | True
HV2 Sgen 42 | HV2 Bus 260 | 0 | 0 |  |  | 0 | 0 | [5 empty] | True
HV2 Sgen 43 | HV2 Bus 265 | 0 | 0 |  |  | 0 | 0 | [5 empty] | True
HV2 Sgen 44 | HV2 Bus 339 | 0 | 0 |  |  | 0 | 0 | [5 empty] | True
HV2 Sgen 45 | HV2 Bus 274 | 0 | 0 |  |  | 0 | 0 | [5 empty] | True
HV2 Sgen 46 | HV2 Bus 296 | 0 | 0 |  |  | 0 | 0 | [5 empty] | True
HV2 Sgen 47 | HV2 Bus 318 | 0 | 0 |  |  | 0 | 0 | [5 empty] | True
HV2 Sgen 48 | HV2 Bus 354 | 0 | 0 |  |  | 0 | 0 | [5 empty] | True
HV2 Sgen 49 | HV2 Bus 357 | 0 | 0 |  |  | 0 | 0 | [5 empty] | True
HV2 Sgen 50 | HV2 Bus 33 | 0 | 0 |  |  | 0 | 0 | [5 empty] | True
HV2 Sgen 51 | HV2 Bus 61 | 0 | 0 |  |  | 0 | 0 | [5 empty] | True
HV2 Sgen 52 | HV2 Bus 130 | 0 | 0 |  |  | 0 | 0 | [5 empty] | True
HV2 Sgen 53 | HV2 Bus 336 | 0 | 0 |  |  | 0 | 0 | [5 empty] | True
HV2 Sgen 54 | HV2 Bus 349 | 0 | 0 |  |  | 0 | 0 | [5 empty] | True
HV2 Sgen 55 | HV2 Bus 182 | 0 | 0 |  |  | 0 | 0 | [5 empty] | True
HV2 Sgen 56 | HV2 Bus 254 | 0 | 0 |  |  | 0 | 0 | [5 empty] | True
HV2 Sgen 57 | HV2 Bus 23 | 1 | 0 |  |  | 0 | 0 | [5 empty] | True
HV2 Sgen 58 | HV2 Bus 90 | 1 | 0 |  |  | 0 | 0 | [5 empty] | True
HV2 Sgen 59 | HV2 Bus 119 | 1 | 0 |  |  | 0 | 0 | [5 empty] | True
HV2 Sgen 60 | HV2 Bus 137 | 1 | 0 |  |  | 0 | 0 | [5 empty] | True
HV2 Sgen 61 | HV2 Bus 141 | 1 | 0 |  |  | 0 | 0 | [5 empty] | True
HV2 Sgen 62 | HV2 Bus 155 | 1 | 0 |  |  | 0 | 0 | [5 empty] | True
HV2 Sgen 63 | HV2 Bus 192 | 1 | 0 |  |  | 0 | 0 | [5 empty] | True
HV2 Sgen 64 | HV2 Bus 270 | 1 | 0 |  |  | 0 | 0 | [5 empty] | True
HV2 Sgen 65 | HV2 Bus 313 | 1 | 0 |  |  | 0 | 0 | [5 empty] | True
HV2 Sgen 66 | HV2 Bus 361 | 1 | 0 |  |  | 0 | 0 | [5 empty] | True
HV2 Sgen 67 | HV2 Bus 161 | 16.63 | 0 |  |  | 0 | 0 | [5 empty] | True
HV2 Sgen 68 | HV2 Bus 163 | 16.63 | 0 |  |  | 0 | 0 | [5 empty] | True
HV2 Sgen 69 | HV2 Bus 278 | 16.63 | 0 |  |  | 0 | 0 | [5 empty] | True
HV2 Sgen 70 | HV2 Bus 59 | 25.57 | 0 |  |  | 0 | 0 | [5 empty] | True
HV2 Sgen 71 | HV2 Bus 96 | 25.57 | 0 |  |  | 0 | 0 | [5 empty] | True
HV2 Sgen 72 | HV2 Bus 204 | 25.57 | 0 |  |  | 0 | 0 | [5 empty] | True
HV2 Sgen 73 | HV2 Bus 304 | 25.57 | 0 |  |  | 0 | 0 | [5 empty] | True
HV2 Sgen 74 | HV2 Bus 347 | 25.57 | 0 |  |  | 0 | 0 | [5 empty] | True
HV2 Sgen 75 | HV2 Bus 86 | 23.8 | 0 |  |  | 0 | 0 | [5 empty] | True
HV2 Sgen 76 | HV2 Bus 310 | 23.8 | 0 |  |  | 0 | 0 | [5 empty] | True
HV2 Sgen 77 | HV2 Bus 290 | 23.8 | 0 |  |  | 0 | 0 | [5 empty] | True
HV2 Sgen 78 | HV2 Bus 83 | 13.56 | 0 |  |  | 0 | 0 | [5 empty] | True
HV2 Sgen 79 | HV2 Bus 195 | 13.56 | 0 |  |  | 0 | 0 | [5 empty] | True
HV2 Sgen 80 | HV2 Bus 61 | 13.07 | 0 |  |  | 0 | 0 | [5 empty] | True
HV2 Sgen 81 | HV2 Bus 96 | 8.28 | 0 |  |  | 0 | 0 | [5 empty] | True
HV2 Sgen 82 | HV2 Bus 98 | 10.07 | 0 |  |  | 0 | 0 | [5 empty] | True
HV2 Sgen 83 | HV2 Bus 192 | 11.57 | 0 |  |  | 0 | 0 | [5 empty] | True
HV2 Sgen 84 | HV2 Bus 212 | 10.85 | 0 |  |  | 0 | 0 | [5 empty] | True
HV2 Sgen 85 | HV2 Bus 102 | 23.55 | 0 |  |  | 0 | 0 | [5 empty] | True
HV2 Sgen 86 | HV2 Bus 33 | 9.38 | 0 |  |  | 0 | 0 | [5 empty] | True
HV2 Sgen 87 | HV2 Bus 43 | 10.79 | 0 |  |  | 0 | 0 | [5 empty] | True
HV2 Sgen 88 | HV2 Bus 49 | 33.48 | 0 |  |  | 0 | 0 | [5 empty] | True
HV2 Sgen 89 | HV2 Bus 75 | 8.72 | 0 |  |  | 0 | 0 | [5 empty] | True
HV2 Sgen 90 | HV2 Bus 165 | 4 | 0 |  |  | 0 | 0 | [5 empty] | True
HV2 Sgen 91 | HV2 Bus 182 | 11.74 | 0 |  |  | 0 | 0 | [5 empty] | True
HV2 Sgen 92 | HV2 Bus 221 | 25.07 | 0 |  |  | 0 | 0 | [5 empty] | True
HV2 Sgen 93 | HV2 Bus 236 | 3.5 | 0 |  |  | 0 | 0 | [5 empty] | True
HV2 Sgen 94 | HV2 Bus 278 | 9.55 | 0 |  |  | 0 | 0 | [5 empty] | True
HV2 Sgen 95 | HV2 Bus 86 | 46.22 | 0 |  |  | 0 | 0 | [5 empty] | True
HV2 Sgen 96 | HV2 Bus 243 | 9.81 | 0 |  |  | 0 | 0 | [5 empty] | True
HV2 Sgen 97 | HV2 Bus 254 | 33.48 | 0 |  |  | 0 | 0 | [5 empty] | True
HV2 Sgen 98 | HV2 Bus 336 | 16.81 | 0 |  |  | 0 | 0 | [5 empty] | True

## external_gen
name | node | vm_pu | va_degree | s_sc_max_mva | s_sc_min_mva | rx_max | rx_min | max_p_mw | min_p_mw | max_q_mvar | min_q_mvar | r0x0_max | x0x_max | controllable | in_service | slack_weight
EHV Ext_grid 11 | EHV Bus 1865 | 1.068 | 0 |  |  |  |  | 3000 | -3000 | 3000 | -1000 |  |  |  | 1 | 1

## tr_type
name | vn_hv_kv | vn_lv_kv | sn_mva | vk_percent | vkr_percent | pfe_kw | i0_percent | shift_degree | tap_side | tap_neutral | tap_min | tap_max | tap_step_percent | tap_step_degree | tap_phase_shifter
300MVA_220/110 | 220 | 110 | 300 | 12 | 0.26 | 70 | 0.07 | 0 | hv | 0 | -9 | 9 | 1.5 | 0 | 0

## transformers
name | node_p | node_s | type | fragility_curve | in_service | parallel | tap_pos | vector_group | max_loading_percent | df | normalTTR
HV2 Trafo 1 | EHV Bus 3093 | HV2 Bus 9 | 300MVA_220/110 |  | True | 1 | 0 |  | 100 |  | 1
HV2 Trafo 2 | EHV Bus 3092 | HV2 Bus 15 | 300MVA_220/110 |  | True | 1 | 0 |  | 100 |  | 1
HV2 Trafo 3 | EHV Bus 3094 | HV2 Bus 22 | 300MVA_220/110 |  | True | 1 | 0 |  | 100 |  | 1

## lines
name | from_bus | to_bus | length_km | type | index | from_latitude | from_longitude | to_latitude | to_longitude | fragility_curve | in_service | df | parallel | max_loading_percent | failureProb | normalTTR | lineSpan | return_period
HV2 Line 1 | HV2 Bus 23 | HV2 Bus 172 | 4.6826 | Al/St_265/35 |  | 9.8613 | 52.3264 | 9.4934 | 52.5985 | tower_type3 | True |  |  | 100 |  | 6 | 0.25 | rp1
HV2 Line 10 | HV2 Bus 176 | HV2 Bus 237 | 3.598 | Al/St_265/35 |  | 9.4934 | 52.5985 | 9.9009 | 52.3568 | tower_type3 | True |  |  | 100 |  | 6 | 0.25 | rp1
HV2 Line 100 | HV2 Bus 33 | HV2 Bus 221 | 7.1339 | Al/St_265/35 |  | 9.7343 | 52.4151 | 9.738 | 52.2597 | tower_type3 | True |  |  | 100 |  | 6 | 0.25 | rp1
HV2 Line 101 | HV2 Bus 134 | HV2 Bus 206 | 5.9236 | Al/St_265/35 |  | 9.4934 | 52.5985 | 9.7148 | 52.3 | tower_type3 | True |  |  | 100 |  | 6 | 0.25 | rp1
HV2 Line 102 | HV2 Bus 43 | HV2 Bus 108 | 8.8541 | Al/St_265/35 |  | 9.7699 | 52.3583 | 9.4934 | 52.5985 | tower_type3 | True |  |  | 100 |  | 6 | 0.25 | rp1
HV2 Line 103 | HV2 Bus 297 | HV2 Bus 205 | 5.7398 | Al/St_265/35 |  | 9.5226 | 52.3604 | 9.59 | 52.3829 | tower_type3 | True |  |  | 100 |  | 6 | 0.25 | rp1
HV2 Line 104 | HV2 Bus 99 | HV2 Bus 274 | 2.0737 | Al/St_265/35 |  | 9.7699 | 52.3583 | 9.4987 | 52.2993 | tower_type3 | True |  |  | 100 |  | 6 | 0.25 | rp1
HV2 Line 105 | HV2 Bus 28 | HV2 Bus 230 | 6.1614 | Al/St_265/35 |  | 9.7746 | 52.5706 | 9.8613 | 52.3264 | tower_type3 | True |  |  | 100 |  | 6 | 0.25 | rp1
HV2 Line 106 | HV2 Bus 108 | HV2 Bus 339 | 5.8396 | Al/St_265/35 |  | 9.4934 | 52.5985 | 9.854 | 52.4124 | tower_type3 | True |  |  | 100 |  | 6 | 0.25 | rp1
HV2 Line 107 | HV2 Bus 8 | HV2 Bus 340 | 2.7546 | Al/St_265/35 |  | 9.7699 | 52.3583 | 9.854 | 52.4124 | tower_type3 | True |  |  | 100 |  | 6 | 0.25 | rp1
HV2 Line 108 | HV2 Bus 204 | HV2 Bus 280 | 5.1064 | Al/St_265/35 |  | 9.59 | 52.3829 | 9.6645 | 52.3891 | tower_type3 | True |  |  | 100 |  | 6 | 0.25 | rp1
HV2 Line 109 | HV2 Bus 246 | HV2 Bus 329 | 2.4844 | 1x630_RM/50 |  | 9.7531 | 52.399 | 9.7343 | 52.4151 |  | True |  |  | 100 |  | 6 | 0.25
HV2 Line 11 | HV2 Bus 175 | HV2 Bus 229 | 2.2739 | Al/St_265/35 |  | 9.4934 | 52.5985 | 9.8613 | 52.3264 | tower_type3 | True |  |  | 100 |  | 6 | 0.25 | rp1
HV2 Line 110 | HV2 Bus 305 | HV2 Bus 330 | 5.3677 | 1x630_RM/50 |  | 9.6832 | 52.3987 | 9.7343 | 52.4151 |  | True |  |  | 100 |  | 6 | 0.25
HV2 Line 111 | HV2 Bus 53 | HV2 Bus 59 | 1.3159 | 1x630_RM/50 |  | 9.7699 | 52.3583 | 9.7699 | 52.3583 |  | True |  |  | 100 |  | 6 | 0.25
HV2 Line 112 | HV2 Bus 8 | HV2 Bus 340 | 2.7546 | Al/St_265/35 |  | 9.7699 | 52.3583 | 9.854 | 52.4124 | tower_type3 | True |  |  | 100 |  | 6 | 0.25 | rp1
HV2 Line 113 | HV2 Bus 7 | HV2 Bus 53 | 1.0474 | Al/St_265/35 |  | 9.7699 | 52.3583 | 9.7699 | 52.3583 | tower_type3 | True |  |  | 100 |  | 6 | 0.25 | rp1
HV2 Line 12 | HV2 Bus 141 | HV2 Bus 162 | 0.73844 | 1x630_RM/50 |  | 9.4934 | 52.5985 | 9.4934 | 52.5985 |  | True |  |  | 100 |  | 6 | 0.25
HV2 Line 13 | HV2 Bus 7 | HV2 Bus 53 | 1.0474 | Al/St_265/35 |  | 9.7699 | 52.3583 | 9.7699 | 52.3583 | tower_type3 | True |  |  | 100 |  | 6 | 0.25 | rp1
HV2 Line 14 | HV2 Bus 28 | HV2 Bus 230 | 6.1614 | Al/St_265/35 |  | 9.7746 | 52.5706 | 9.8613 | 52.3264 | tower_type3 | True |  |  | 100 |  | 6 | 0.25 | rp1
HV2 Line 15 | HV2 Bus 297 | HV2 Bus 205 | 5.7398 | Al/St_265/35 |  | 9.5226 | 52.3604 | 9.59 | 52.3829 | tower_type3 | True |  |  | 100 |  | 6 | 0.25 | rp1
HV2 Line 16 | HV2 Bus 27 | HV2 Bus 206 | 6.8404 | Al/St_265/35 |  | 9.923 | 52.3643 | 9.7148 | 52.3 | tower_type3 | True |  |  | 100 |  | 6 | 0.25 | rp1
HV2 Line 17 | HV2 Bus 260 | HV2 Bus 313 | 0.57957 | 1x630_RM/50 |  | 9.6543 | 52.3534 | 9.6514 | 52.3582 |  | True |  |  | 100 |  | 6 | 0.25
HV2 Line 18 | HV2 Bus 75 | HV2 Bus 182 | 3.26 | Al/St_265/35 |  | 9.7699 | 52.3583 | 10.0674 | 52.48 | tower_type3 | True |  |  | 100 |  | 6 | 0.25 | rp1
HV2 Line 19 | HV2 Bus 175 | HV2 Bus 229 | 2.2739 | Al/St_265/35 |  | 9.4934 | 52.5985 | 9.8613 | 52.3264 | tower_type3 | True |  |  | 100 |  | 6 | 0.25 | rp1
HV2 Line 2 | HV2 Bus 108 | HV2 Bus 339 | 5.8396 | Al/St_265/35 |  | 9.4934 | 52.5985 | 9.854 | 52.4124 | tower_type3 | True |  |  | 100 |  | 6 | 0.25 | rp1
HV2 Line 20 | HV2 Bus 27 | HV2 Bus 206 | 6.8404 | Al/St_265/35 |  | 9.923 | 52.3643 | 9.7148 | 52.3 | tower_type3 | True |  |  | 100 |  | 6 | 0.25 | rp1
HV2 Line 21 | HV2 Bus 212 | HV2 Bus 347 | 10.4114 | Al/St_265/35 |  | 9.5589 | 52.1977 | 9.4358 | 52.1893 | tower_type3 | True |  |  | 100 |  | 6 | 0.25 | rp1
HV2 Line 22 | HV2 Bus 62 | HV2 Bus 212 | 9.3408 | Al/St_265/35 |  | 9.7699 | 52.3583 | 9.5589 | 52.1977 | tower_type3 | True |  |  | 100 |  | 6 | 0.25 | rp1
HV2 Line 23 | HV2 Bus 8 | HV2 Bus 340 | 2.7546 | Al/St_265/35 |  | 9.7699 | 52.3583 | 9.854 | 52.4124 | tower_type3 | True |  |  | 100 |  | 6 | 0.25 | rp1
HV2 Line 24 | HV2 Bus 349 | HV2 Bus 216 | 1.9608 | Al/St_265/35 |  | 9.8909 | 52.3655 | 9.8709 | 52.3693 | tower_type3 | True |  |  | 100 |  | 6 | 0.25 | rp1
HV2 Line 25 | HV2 Bus 96 | HV2 Bus 199 | 2.3268 | Al/St_265/35 |  | 9.7699 | 52.3583 | 9.6294 | 52.2877 | tower_type3 | True |  |  | 100 |  | 6 | 0.25 | rp1
HV2 Line 26 | HV2 Bus 182 | HV2 Bus 322 | 10.5956 | Al/St_265/35 |  | 10.0674 | 52.48 | 9.9968 | 52.4008 | tower_type3 | True |  |  | 100 |  | 6 | 0.25 | rp1
HV2 Line 27 | HV2 Bus 39 | HV2 Bus 323 | 3.7956 | Al/St_265/35 |  | 9.7699 | 52.3583 | 9.9968 | 52.4008 | tower_type3 | True |  |  | 100 |  | 6 | 0.25 | rp1
HV2 Line 28 | HV2 Bus 38 | HV2 Bus 108 | 2.4061 | Al/St_265/35 |  | 9.7699 | 52.3583 | 9.4934 | 52.5985 | tower_type3 | True |  |  | 100 |  | 6 | 0.25 | rp1
HV2 Line 29 | HV2 Bus 7 | HV2 Bus 46 | 1.9787 | Al/St_265/35 |  | 9.7699 | 52.3583 | 9.7699 | 52.3583 | tower_type3 | True |  |  | 100 |  | 6 | 0.25 | rp1
HV2 Line 3 | HV2 Bus 108 | HV2 Bus 339 | 5.8396 | Al/St_265/35 |  | 9.4934 | 52.5985 | 9.854 | 52.4124 | tower_type3 | True |  |  | 100 |  | 6 | 0.25 | rp1
HV2 Line 30 | HV2 Bus 204 | HV2 Bus 280 | 5.1064 | Al/St_265/35 |  | 9.59 | 52.3829 | 9.6645 | 52.3891 | tower_type3 | True |  |  | 100 |  | 6 | 0.25 | rp1
HV2 Line 31 | HV2 Bus 60 | HV2 Bus 65 | 3.1928 | Al/St_265/35 |  | 9.7699 | 52.3583 | 9.7699 | 52.3583 | tower_type3 | True |  |  | 100 |  | 6 | 0.25 | rp1
HV2 Line 32 | HV2 Bus 152 | HV2 Bus 236 | 1.235 | Al/St_265/35 |  | 9.4934 | 52.5985 | 9.9009 | 52.3568 | tower_type3 | True |  |  | 100 |  | 6 | 0.25 | rp1
HV2 Line 33 | HV2 Bus 71 | HV2 Bus 243 | 51.636 | Al/St_265/35 |  | 9.7699 | 52.3583 | 9.2392 | 52.7951 | tower_type3 | True |  |  | 100 |  | 6 | 0.25 | rp1
HV2 Line 34 | HV2 Bus 270 | HV2 Bus 318 | 1.8499 | Al/St_265/35 |  | 9.4894 | 52.3618 | 9.5164 | 52.3635 | tower_type3 | True |  |  | 100 |  | 6 | 0.25 | rp1
HV2 Line 35 | HV2 Bus 192 | HV2 Bus 221 | 26.275 | Al/St_265/35 |  | 9.4432 | 52.137 | 9.738 | 52.2597 | tower_type3 | True |  |  | 100 |  | 6 | 0.25 | rp1
HV2 Line 36 | HV2 Bus 229 | HV2 Bus 354 | 1.0838 | Al/St_265/35 |  | 9.8613 | 52.3264 | 9.846 | 52.3237 | tower_type3 | True |  |  | 100 |  | 6 | 0.25 | rp1
HV2 Line 37 | HV2 Bus 38 | HV2 Bus 187 | 1.9379 | Al/St_265/35 |  | 9.7699 | 52.3583 | 9.9287 | 52.3774 | tower_type3 | True |  |  | 100 |  | 6 | 0.25 | rp1
HV2 Line 38 | HV2 Bus 72 | HV2 Bus 222 | 26.5745 | Al/St_265/35 |  | 9.7699 | 52.3583 | 9.738 | 52.2597 | tower_type3 | True |  |  | 100 |  | 6 | 0.25 | rp1
HV2 Line 39 | HV2 Bus 133 | HV2 Bus 260 | 2.0128 | Al/St_265/35 |  | 9.4934 | 52.5985 | 9.6543 | 52.3534 | tower_type3 | True |  |  | 100 |  | 6 | 0.25 | rp1
HV2 Line 4 | HV2 Bus 8 | HV2 Bus 290 | 3.8609 | 1x630_RM/50 |  | 9.7699 | 52.3583 | 9.7971 | 52.3936 |  | True |  |  | 100 |  | 6 | 0.25
HV2 Line 40 | HV2 Bus 187 | HV2 Bus 265 | 1.6306 | Al/St_265/35 |  | 9.9287 | 52.3774 | 9.923 | 52.3643 | tower_type3 | True |  |  | 100 |  | 6 | 0.25 | rp1
HV2 Line 41 | HV2 Bus 188 | HV2 Bus 266 | 1.5057 | Al/St_265/35 |  | 9.9287 | 52.3774 | 9.923 | 52.3643 | tower_type3 | True |  |  | 100 |  | 6 | 0.25 | rp1
HV2 Line 42 | HV2 Bus 33 | HV2 Bus 265 | 14.4851 | Al/St_265/35 |  | 9.7343 | 52.4151 | 9.923 | 52.3643 | tower_type3 | True |  |  | 100 |  | 6 | 0.25 | rp1
HV2 Line 43 | HV2 Bus 98 | HV2 Bus 270 | 5.1822 | Al/St_265/35 |  | 9.7699 | 52.3583 | 9.4894 | 52.3618 | tower_type3 | True |  |  | 100 |  | 6 | 0.25 | rp1
HV2 Line 44 | HV2 Bus 195 | HV2 Bus 183 | 12.9066 | Al/St_265/35 |  | 10.0932 | 52.5875 | 10.0674 | 52.48 | tower_type3 | True |  |  | 100 |  | 6 | 0.25 | rp1
HV2 Line 45 | HV2 Bus 105 | HV2 Bus 205 | 0.75681 | Al/St_265/35 |  | 9.4934 | 52.5985 | 9.59 | 52.3829 | tower_type3 | True |  |  | 100 |  | 6 | 0.25 | rp1
HV2 Line 46 | HV2 Bus 176 | HV2 Bus 237 | 3.598 | Al/St_265/35 |  | 9.4934 | 52.5985 | 9.9009 | 52.3568 | tower_type3 | True |  |  | 100 |  | 6 | 0.25 | rp1
HV2 Line 47 | HV2 Bus 350 | HV2 Bus 7 | 9.3611 | Al/St_265/35 |  | 9.8909 | 52.3655 | 9.7699 | 52.3583 | tower_type3 | True |  |  | 100 |  | 6 | 0.25 | rp1
HV2 Line 48 | HV2 Bus 257 | HV2 Bus 323 | 32.8667 | Al/St_265/35 |  | 10.1528 | 52.6649 | 9.9968 | 52.4008 | tower_type3 | True |  |  | 100 |  | 6 | 0.25 | rp1
HV2 Line 49 | HV2 Bus 119 | HV2 Bus 207 | 0.89796 | Al/St_265/35 |  | 9.4934 | 52.5985 | 9.7148 | 52.3 | tower_type3 | True |  |  | 100 |  | 6 | 0.25 | rp1
HV2 Line 5 | HV2 Bus 65 | HV2 Bus 155 | 2.7734 | 1x630_RM/50 |  | 9.7699 | 52.3583 | 9.4934 | 52.5985 |  | True |  |  | 100 |  | 6 | 0.25
HV2 Line 50 | HV2 Bus 155 | HV2 Bus 161 | 4.1576 | Al/St_265/35 |  | 9.4934 | 52.5985 | 9.4934 | 52.5985 | tower_type3 | True |  |  | 100 |  | 6 | 0.25 | rp1
HV2 Line 51 | HV2 Bus 102 | HV2 Bus 349 | 15.4118 | Al/St_265/35 |  | 9.4934 | 52.5985 | 9.8909 | 52.3655 | tower_type3 | True |  |  | 100 |  | 6 | 0.25 | rp1
HV2 Line 52 | HV2 Bus 347 | HV2 Bus 357 | 12.4329 | Al/St_265/35 |  | 9.4358 | 52.1893 | 9.4776 | 52.2873 | tower_type3 | True |  |  | 100 |  | 6 | 0.25 | rp1
HV2 Line 53 | HV2 Bus 109 | HV2 Bus 236 | 3.4249 | Al/St_265/35 |  | 9.4934 | 52.5985 | 9.9009 | 52.3568 | tower_type3 | True |  |  | 100 |  | 6 | 0.25 | rp1
HV2 Line 54 | HV2 Bus 49 | HV2 Bus 109 | 13.7853 | Al/St_265/35 |  | 9.7699 | 52.3583 | 9.4934 | 52.5985 | tower_type3 | True |  |  | 100 |  | 6 | 0.25 | rp1
HV2 Line 55 | HV2 Bus 50 | HV2 Bus 279 | 12.2485 | Al/St_265/35 |  | 9.7699 | 52.3583 | 9.7746 | 52.5706 |  | True |  |  | 100 |  | 6 | 0.25
HV2 Line 56 | HV2 Bus 86 | HV2 Bus 278 | 20.0389 | Al/St_265/35 |  | 9.7699 | 52.3583 | 9.7746 | 52.5706 | tower_type3 | True |  |  | 100 |  | 6 | 0.25 | rp1
HV2 Line 57 | HV2 Bus 141 | HV2 Bus 281 | 4.8892 | 1x630_RM/50 |  | 9.4934 | 52.5985 | 9.6645 | 52.3891 |  | True |  |  | 100 |  | 6 | 0.25
HV2 Line 58 | HV2 Bus 142 | HV2 Bus 280 | 4.8972 | 1x630_RM/50 |  | 9.4934 | 52.5985 | 9.6645 | 52.3891 |  | True |  |  | 100 |  | 6 | 0.25
HV2 Line 59 | HV2 Bus 226 | HV2 Bus 322 | 41.674 | Al/St_265/35 |  | 10.5705 | 52.3687 | 9.9968 | 52.4008 | tower_type3 | True |  |  | 100 |  | 6 | 0.25 | rp1
HV2 Line 6 | HV2 Bus 246 | HV2 Bus 8 | 6.5429 | 1x630_RM/50 |  | 9.7531 | 52.399 | 9.7699 | 52.3583 |  | True |  |  | 100 |  | 6 | 0.25
HV2 Line 60 | HV2 Bus 260 | HV2 Bus 313 | 0.57957 | 1x630_RM/50 |  | 9.6543 | 52.3534 | 9.6514 | 52.3582 |  | True |  |  | 100 |  | 6 | 0.25
HV2 Line 61 | HV2 Bus 53 | HV2 Bus 59 | 1.3159 | 1x630_RM/50 |  | 9.7699 | 52.3583 | 9.7699 | 52.3583 |  | True |  |  | 100 |  | 6 | 0.25
HV2 Line 62 | HV2 Bus 361 | HV2 Bus 125 | 4.8882 | 1x630_RM/50 |  | 9.7699 | 52.3583 | 9.4934 | 52.5985 |  | True |  |  | 100 |  | 6 | 0.25
HV2 Line 63 | HV2 Bus 130 | HV2 Bus 217 | 1.0965 | 1x630_RM/50 |  | 9.4934 | 52.5985 | 9.8709 | 52.3693 |  | True |  |  | 100 |  | 6 | 0.25
HV2 Line 64 | HV2 Bus 125 | HV2 Bus 149 | 1.3616 | 1x630_RM/50 |  | 9.4934 | 52.5985 | 9.4934 | 52.5985 |  | True |  |  | 100 |  | 6 | 0.25
HV2 Line 65 | HV2 Bus 137 | HV2 Bus 141 | 2.5196 | 1x630_RM/50 |  | 9.4934 | 52.5985 | 9.4934 | 52.5985 |  | True |  |  | 100 |  | 6 | 0.25
HV2 Line 66 | HV2 Bus 65 | HV2 Bus 155 | 2.7734 | 1x630_RM/50 |  | 9.7699 | 52.3583 | 9.4934 | 52.5985 |  | True |  |  | 100 |  | 6 | 0.25
HV2 Line 67 | HV2 Bus 141 | HV2 Bus 162 | 0.73844 | 1x630_RM/50 |  | 9.4934 | 52.5985 | 9.4934 | 52.5985 |  | True |  |  | 100 |  | 6 | 0.25
HV2 Line 68 | HV2 Bus 246 | HV2 Bus 8 | 6.5429 | 1x630_RM/50 |  | 9.7531 | 52.399 | 9.7699 | 52.3583 |  | True |  |  | 100 |  | 6 | 0.25
HV2 Line 69 | HV2 Bus 247 | HV2 Bus 290 | 3.9562 | 1x630_RM/50 |  | 9.7531 | 52.399 | 9.7971 | 52.3936 |  | True |  |  | 100 |  | 6 | 0.25
HV2 Line 7 | HV2 Bus 60 | HV2 Bus 65 | 3.1928 | Al/St_265/35 |  | 9.7699 | 52.3583 | 9.7699 | 52.3583 | tower_type3 | True |  |  | 100 |  | 6 | 0.25 | rp1
HV2 Line 70 | HV2 Bus 78 | HV2 Bus 83 | 8.9375 | Al/St_265/35 |  | 9.7699 | 52.3583 | 9.7699 | 52.3583 | tower_type3 | True |  |  | 100 |  | 6 | 0.25 | rp1
HV2 Line 71 | HV2 Bus 246 | HV2 Bus 329 | 2.4844 | 1x630_RM/50 |  | 9.7531 | 52.399 | 9.7343 | 52.4151 |  | True |  |  | 100 |  | 6 | 0.25
HV2 Line 72 | HV2 Bus 247 | HV2 Bus 163 | 2.2289 | 1x630_RM/50 |  | 9.7531 | 52.399 | 9.4934 | 52.5985 |  | True |  |  | 100 |  | 6 | 0.25
HV2 Line 73 | HV2 Bus 362 | HV2 Bus 291 | 4.3722 | 1x630_RM/50 |  | 9.7699 | 52.3583 | 9.7971 | 52.3936 |  | True |  |  | 100 |  | 6 | 0.25
HV2 Line 74 | HV2 Bus 138 | HV2 Bus 304 | 2.3084 | 1x630_RM/50 |  | 9.4934 | 52.5985 | 9.6832 | 52.3987 |  | True |  |  | 100 |  | 6 | 0.25
HV2 Line 75 | HV2 Bus 142 | HV2 Bus 305 | 4.264 | 1x630_RM/50 |  | 9.4934 | 52.5985 | 9.6832 | 52.3987 |  | True |  |  | 100 |  | 6 | 0.25
HV2 Line 76 | HV2 Bus 305 | HV2 Bus 330 | 5.3677 | 1x630_RM/50 |  | 9.6832 | 52.3987 | 9.7343 | 52.4151 |  | True |  |  | 100 |  | 6 | 0.25
HV2 Line 77 | HV2 Bus 1 | HV2 Bus 361 | 2.5944 | 1x630_RM/50 |  | 9.4934 | 52.5985 | 9.7699 | 52.3583 |  | True |  |  | 100 |  | 6 | 0.25
HV2 Line 78 | HV2 Bus 2 | HV2 Bus 306 | 0.88699 | 1x630_RM/50 |  | 9.6294 | 52.2877 | 9.7364 | 52.3732 |  | True |  |  | 100 |  | 6 | 0.25
HV2 Line 79 | HV2 Bus 163 | HV2 Bus 307 | 1.6714 | 1x630_RM/50 |  | 9.4934 | 52.5985 | 9.7364 | 52.3732 |  | True |  |  | 100 |  | 6 | 0.25
HV2 Line 8 | HV2 Bus 155 | HV2 Bus 161 | 4.1576 | Al/St_265/35 |  | 9.4934 | 52.5985 | 9.4934 | 52.5985 | tower_type3 | True |  |  | 100 |  | 6 | 0.25 | rp1
HV2 Line 80 | HV2 Bus 1 | HV2 Bus 310 | 2.3937 | 1x630_RM/50 |  | 9.4934 | 52.5985 | 9.716 | 52.3726 |  | True |  |  | 100 |  | 6 | 0.25
HV2 Line 81 | HV2 Bus 296 | HV2 Bus 199 | 11.7673 | Al/St_265/35 |  | 9.5226 | 52.3604 | 9.6294 | 52.2877 | tower_type3 | True |  |  | 100 |  | 6 | 0.25 | rp1
HV2 Line 82 | HV2 Bus 126 | HV2 Bus 168 | 1.4535 | 1x630_RM/50 |  | 9.4934 | 52.5985 | 9.4934 | 52.5985 |  | True |  |  | 100 |  | 6 | 0.25
HV2 Line 83 | HV2 Bus 2 | HV2 Bus 169 | 2.7438 | 1x630_RM/50 |  | 9.6294 | 52.2877 | 9.4934 | 52.5985 |  | True |  |  | 100 |  | 6 | 0.25
HV2 Line 84 | HV2 Bus 286 | HV2 Bus 329 | 4.8661 | 1x630_RM/50 |  | 9.7419 | 52.4534 | 9.7343 | 52.4151 |  | True |  |  | 100 |  | 6 | 0.25
HV2 Line 85 | HV2 Bus 361 | HV2 Bus 165 | 4.783 | 1x630_RM/50 |  | 9.7699 | 52.3583 | 9.4934 | 52.5985 |  | True |  |  | 100 |  | 6 | 0.25
HV2 Line 86 | HV2 Bus 362 | HV2 Bus 216 | 8.9057 | 1x630_RM/50 |  | 9.7699 | 52.3583 | 9.8709 | 52.3693 |  | True |  |  | 100 |  | 6 | 0.25
HV2 Line 87 | HV2 Bus 274 | HV2 Bus 358 | 2.3944 | 1x630_RM/50 |  | 9.4987 | 52.2993 | 9.4776 | 52.2873 |  | True |  |  | 100 |  | 6 | 0.25
HV2 Line 88 | HV2 Bus 8 | HV2 Bus 290 | 3.8609 | 1x630_RM/50 |  | 9.7699 | 52.3583 | 9.7971 | 52.3936 |  | True |  |  | 100 |  | 6 | 0.25
HV2 Line 89 | HV2 Bus 108 | HV2 Bus 322 | 6.252 | Al/St_265/35 |  | 9.4934 | 52.5985 | 9.9968 | 52.4008 | tower_type3 | True |  |  | 100 |  | 6 | 0.25 | rp1
HV2 Line 9 | HV2 Bus 109 | HV2 Bus 236 | 3.4249 | Al/St_265/35 |  | 9.4934 | 52.5985 | 9.9009 | 52.3568 | tower_type3 | True |  |  | 100 |  | 6 | 0.25 | rp1
HV2 Line 90 | HV2 Bus 24 | HV2 Bus 175 | 7.0176 | Al/St_265/35 |  | 9.9009 | 52.3568 | 9.4934 | 52.5985 | tower_type3 | True |  |  | 100 |  | 6 | 0.25 | rp1
HV2 Line 91 | HV2 Bus 34 | HV2 Bus 93 | 30.555 | Al/St_265/35 |  | 9.854 | 52.4124 | 9.7699 | 52.3583 | tower_type3 | True |  |  | 100 |  | 6 | 0.25 | rp1
HV2 Line 92 | HV2 Bus 61 | HV2 Bus 200 | 11.685 | Al/St_265/35 |  | 9.7699 | 52.3583 | 9.6294 | 52.2877 | tower_type3 | True |  |  | 100 |  | 6 | 0.25 | rp1
HV2 Line 93 | HV2 Bus 87 | HV2 Bus 336 | 28.5074 | Al/St_265/35 |  | 9.7699 | 52.3583 | 9.1127 | 52.5444 | tower_type3 | True |  |  | 100 |  | 6 | 0.25 | rp1
HV2 Line 94 | HV2 Bus 296 | HV2 Bus 78 | 10.4995 | Al/St_265/35 |  | 9.5226 | 52.3604 | 9.7699 | 52.3583 | tower_type3 | True |  |  | 100 |  | 6 | 0.25 | rp1
HV2 Line 95 | HV2 Bus 297 | HV2 Bus 319 | 0.55397 | Al/St_265/35 |  | 9.5226 | 52.3604 | 9.5164 | 52.3635 | tower_type3 | True |  |  | 100 |  | 6 | 0.25 | rp1
HV2 Line 96 | HV2 Bus 296 | HV2 Bus 314 | 11.1666 | Al/St_265/35 |  | 9.5226 | 52.3604 | 9.6514 | 52.3582 | tower_type3 | True |  |  | 100 |  | 6 | 0.25 | rp1
HV2 Line 97 | HV2 Bus 196 | HV2 Bus 90 | 7.1228 | Al/St_265/35 |  | 10.0932 | 52.5875 | 9.7699 | 52.3583 | tower_type3 | True |  |  | 100 |  | 6 | 0.25 | rp1
HV2 Line 98 | HV2 Bus 122 | HV2 Bus 286 | 2.0041 | 1x630_RM/50 |  | 9.4934 | 52.5985 | 9.7419 | 52.4534 |  | True |  |  | 100 |  | 6 | 0.25
HV2 Line 99 | HV2 Bus 79 | HV2 Bus 254 | 7.3321 | Al/St_265/35 |  | 9.7699 | 52.3583 | 9.4556 | 52.4945 | tower_type3 | True |  |  | 100 |  | 6 | 0.25 | rp1

## ln_type
name | r_ohm_per_km | x_ohm_per_km | c_nf_per_km | r0_ohm_per_km | x0_ohm_per_km | c0_nf_per_km | max_i_ka | g_us_per_km | g0_us_per_km | type
1x630_RM/50 | 0.122 | 0.12252 | 187 | 0.122 | 0.12252 | 187 | 0.652 |  |  | cable
Al/St_265/35 | 0.1095 | 0.296 | 8.9999 | 0.1095 | 0.296 | 1.1264 | 0.68 |  |  | ohl

## cost
name | type | cp1_eur_per_mw | cp0_eur | cq1_eur_per_mvar | cq0_eur | cp2_eur_per_mw2 | cq2_eur_per_mvar2
HV2 Sgen 1 | gen | 0 |  | 0
HV2 Sgen 2 | gen | 0 |  | 0
HV2 Sgen 3 | gen | 0 |  | 0
HV2 Sgen 4 | gen | 0 |  | 0
HV2 Sgen 5 | gen | 0 |  | 0
HV2 Sgen 6 | gen | 0 |  | 0
HV2 Sgen 7 | gen | 0 |  | 0
HV2 Sgen 8 | gen | 0 |  | 0
HV2 Sgen 9 | gen | 0 |  | 0
HV2 Sgen 10 | gen | 0 |  | 0
HV2 Sgen 11 | gen | 0 |  | 0
HV2 Sgen 12 | gen | 0 |  | 0
HV2 Sgen 13 | gen | 0 |  | 0
HV2 Sgen 14 | gen | 0 |  | 0
HV2 Sgen 15 | gen | 0 |  | 0
HV2 Sgen 16 | gen | 0 |  | 0
HV2 Sgen 17 | gen | 0 |  | 0
HV2 Sgen 18 | gen | 0 |  | 0
HV2 Sgen 19 | gen | 0 |  | 0
HV2 Sgen 20 | gen | 0 |  | 0
HV2 Sgen 21 | gen | 0 |  | 0
HV2 Sgen 22 | gen | 0 |  | 0
HV2 Sgen 23 | gen | 0 |  | 0
HV2 Sgen 24 | gen | 0 |  | 0
HV2 Sgen 25 | gen | 0 |  | 0
HV2 Sgen 26 | gen | 0 |  | 0
HV2 Sgen 27 | gen | 0 |  | 0
HV2 Sgen 28 | gen | 0 |  | 0
HV2 Sgen 29 | gen | 0 |  | 0
HV2 Sgen 30 | gen | 0 |  | 0
HV2 Sgen 31 | gen | 0 |  | 0
HV2 Sgen 32 | gen | 0 |  | 0
HV2 Sgen 33 | gen | 0 |  | 0
HV2 Sgen 34 | gen | 0 |  | 0
HV2 Sgen 35 | gen | 0 |  | 0
HV2 Sgen 36 | gen | 0 |  | 0
HV2 Sgen 37 | gen | 0 |  | 0
HV2 Sgen 38 | gen | 0 |  | 0
HV2 Sgen 39 | gen | 0 |  | 0
HV2 Sgen 40 | gen | 0 |  | 0
HV2 Sgen 41 | gen | 0 |  | 0
HV2 Sgen 42 | gen | 0 |  | 0
HV2 Sgen 43 | gen | 0 |  | 0
HV2 Sgen 44 | gen | 0 |  | 0
HV2 Sgen 45 | gen | 0 |  | 0
HV2 Sgen 46 | gen | 0 |  | 0
HV2 Sgen 47 | gen | 0 |  | 0
HV2 Sgen 48 | gen | 0 |  | 0
HV2 Sgen 49 | gen | 0 |  | 0
HV2 Sgen 50 | gen | 0 |  | 0
HV2 Sgen 51 | gen | 0 |  | 0
HV2 Sgen 52 | gen | 0 |  | 0
HV2 Sgen 53 | gen | 0 |  | 0
HV2 Sgen 54 | gen | 0 |  | 0
HV2 Sgen 55 | gen | 0 |  | 0
HV2 Sgen 56 | gen | 0 |  | 0
HV2 Sgen 57 | gen | 0 |  | 0
HV2 Sgen 58 | gen | 0 |  | 0
HV2 Sgen 59 | gen | 0 |  | 0
HV2 Sgen 60 | gen | 0 |  | 0
HV2 Sgen 61 | gen | 0 |  | 0
HV2 Sgen 62 | gen | 0 |  | 0
HV2 Sgen 63 | gen | 0 |  | 0
HV2 Sgen 64 | gen | 0 |  | 0
HV2 Sgen 65 | gen | 0 |  | 0
HV2 Sgen 66 | gen | 0 |  | 0
HV2 Sgen 67 | gen | 0 |  | 0
HV2 Sgen 68 | gen | 0 |  | 0
HV2 Sgen 69 | gen | 0 |  | 0
HV2 Sgen 70 | gen | 0 |  | 0
HV2 Sgen 71 | gen | 0 |  | 0
HV2 Sgen 72 | gen | 0 |  | 0
HV2 Sgen 73 | gen | 0 |  | 0
HV2 Sgen 74 | gen | 0 |  | 0
HV2 Sgen 75 | gen | 0 |  | 0
HV2 Sgen 76 | gen | 0 |  | 0
HV2 Sgen 77 | gen | 0 |  | 0
HV2 Sgen 78 | gen | 0 |  | 0
HV2 Sgen 79 | gen | 0 |  | 0
HV2 Sgen 80 | gen | 0 |  | 0
HV2 Sgen 81 | gen | 0 |  | 0
HV2 Sgen 82 | gen | 0 |  | 0
HV2 Sgen 83 | gen | 0 |  | 0
HV2 Sgen 84 | gen | 0 |  | 0
HV2 Sgen 85 | gen | 0 |  | 0
HV2 Sgen 86 | gen | 0 |  | 0
HV2 Sgen 87 | gen | 0 |  | 0
HV2 Sgen 88 | gen | 0 |  | 0
HV2 Sgen 89 | gen | 0 |  | 0
HV2 Sgen 90 | gen | 0 |  | 0
HV2 Sgen 91 | gen | 0 |  | 0
HV2 Sgen 92 | gen | 0 |  | 0
HV2 Sgen 93 | gen | 0 |  | 0
HV2 Sgen 94 | gen | 0 |  | 0
HV2 Sgen 95 | gen | 0 |  | 0
HV2 Sgen 96 | gen | 0 |  | 0
HV2 Sgen 97 | gen | 0 |  | 0
HV2 Sgen 98 | gen | 0 |  | 0
EHV Ext_grid 11 | ext_grid | 0 |  | 0
HV2 Load 1 | load | -1 |  | -1
HV2 Load 2 | load | -1 |  | -1
HV2 Load 3 | load | -1 |  | -1
HV2 Load 4 | load | -1 |  | -1
HV2 Load 5 | load | -1 |  | -1
HV2 Load 6 | load | -1 |  | -1
HV2 Load 7 | load | -1 |  | -1
HV2 Load 8 | load | -1 |  | -1
HV2 Load 9 | load | -1 |  | -1
HV2 Load 10 | load | -1 |  | -1
HV2 Load 11 | load | -1 |  | -1
HV2 Load 12 | load | -1 |  | -1
HV2 Load 13 | load | -1 |  | -1
HV2 Load 14 | load | -1 |  | -1
HV2 Load 15 | load | -1 |  | -1
HV2 Load 16 | load | -1 |  | -1
HV2 Load 17 | load | -1 |  | -1
HV2 Load 18 | load | -1 |  | -1
HV2 Load 19 | load | -1 |  | -1
HV2 Load 20 | load | -1 |  | -1
HV2 Load 21 | load | -1 |  | -1
HV2 Load 22 | load | -1 |  | -1
HV2 Load 23 | load | -1 |  | -1
HV2 Load 24 | load | -1 |  | -1
HV2 Load 25 | load | -1 |  | -1
HV2 Load 26 | load | -1 |  | -1
HV2 Load 27 | load | -1 |  | -1
HV2 Load 28 | load | -1 |  | -1
HV2 Load 29 | load | -1 |  | -1
HV2 Load 30 | load | -1 |  | -1
HV2 Load 31 | load | -1 |  | -1
HV2 Load 32 | load | -1 |  | -1
HV2 Load 33 | load | -1 |  | -1
HV2 Load 34 | load | -1 |  | -1
HV2 Load 35 | load | -1 |  | -1
HV2 Load 36 | load | -1 |  | -1
HV2 Load 37 | load | -1 |  | -1
HV2 Load 38 | load | -1 |  | -1
HV2 Load 39 | load | -1 |  | -1
HV2 Load 40 | load | -1 |  | -1
HV2 Load 41 | load | -1 |  | -1
HV2 Load 42 | load | -1 |  | -1
HV2 Load 43 | load | -1 |  | -1
HV2 Load 44 | load | -1 |  | -1
HV2 Load 45 | load | -1 |  | -1
HV2 Load 46 | load | -1 |  | -1
HV2 Load 47 | load | -1 |  | -1
HV2 Load 48 | load | -1 |  | -1
HV2 Load 49 | load | -1 |  | -1
HV2 Load 50 | load | -1 |  | -1
HV2 Load 51 | load | -1 |  | -1
HV2 Load 52 | load | -1 |  | -1
HV2 Load 53 | load | -1 |  | -1
HV2 Load 54 | load | -1 |  | -1
HV2 Load 55 | load | -1 |  | -1
HV2 Load 56 | load | -1 |  | -1
HV2 Load 57 | load | -1 |  | -1
HV2 Load 58 | load | -1 |  | -1
HV2 Load 59 | load | -1 |  | -1
HV2 Load 60 | load | -1 |  | -1
HV2 Load 61 | load | -1 |  | -1
HV2 Load 62 | load | -1 |  | -1
HV2 Load 63 | load | -1 |  | -1
HV2 Load 64 | load | -1 |  | -1
HV2 Load 65 | load | -1 |  | -1
HV2 Load 66 | load | -1 |  | -1
HV2 Load 67 | load | -1 |  | -1
HV2 Load 68 | load | -1 |  | -1
HV2 Load 69 | load | -1 |  | -1
HV2 Load 70 | load | -1 |  | -1
HV2 Load 71 | load | -1 |  | -1
HV2 Load 72 | load | -1 |  | -1
HV2 Load 73 | load | -1 |  | -1
HV2 Load 74 | load | -1 |  | -1
HV2 Load 75 | load | -1 |  | -1
HV2 Load 76 | load | -1 |  | -1
HV2 Load 77 | load | -1 |  | -1
HV2 Load 78 | load | -1 |  | -1
HV2 Load 79 | load | -1 |  | -1

## profiles
asset | HV2 Sgen 57 | HV2 Sgen 58 | HV2 Sgen 59 | HV2 Sgen 60 | HV2 Sgen 61 | HV2 Sgen 62 | HV2 Sgen 63 | HV2 Sgen 64 | HV2 Sgen 65 | HV2 Sgen 66 | HV2 Sgen 67 | HV2 Sgen 68 | HV2 Sgen 69 | HV2 Sgen 70 | HV2 Sgen 71 | HV2 Sgen 72 | HV2 Sgen 73 | HV2 Sgen 74 | HV2 Sgen 75 | HV2 Sgen 76 | HV2 Sgen 77 | HV2 Sgen 78 | HV2 Sgen 79 | HV2 Sgen 80 | HV2 Sgen 81 | HV2 Sgen 82 | HV2 Sgen 83 | HV2 Sgen 84 | HV2 Sgen 85 | HV2 Sgen 86 | HV2 Sgen 87 | HV2 Sgen 88 | HV2 Sgen 89 | HV2 Sgen 90 | HV2 Sgen 91 | HV2 Sgen 92 | HV2 Sgen 93 | HV2 Sgen 94 | HV2 Sgen 95 | HV2 Sgen 96 | HV2 Sgen 97 | HV2 Sgen 98 | HV2 Load 1 | HV2 Load 2 | HV2 Load 3 | HV2 Load 4 | HV2 Load 5 | HV2 Load 6 | HV2 Load 7 | HV2 Load 8 | HV2 Load 9 | HV2 Load 10 | HV2 Load 11 | HV2 Load 12 | HV2 Load 13 | HV2 Load 14 | HV2 Load 15 | HV2 Load 16 | HV2 Load 17 | HV2 Load 18 | HV2 Load 19 | HV2 Load 20 | HV2 Load 21 | HV2 Load 22 | HV2 Load 23 | HV2 Load 24 | HV2 Load 25 | HV2 Load 26 | HV2 Load 27 | HV2 Load 28 | HV2 Load 29 | HV2 Load 30 | HV2 Load 31 | HV2 Load 32 | HV2 Load 33 | HV2 Load 34 | HV2 Load 35 | HV2 Load 36 | HV2 Load 37 | HV2 Load 38 | HV2 Load 39 | HV2 Load 40 | HV2 Load 41 | HV2 Load 42 | HV2 Load 43 | HV2 Load 44 | HV2 Load 45 | HV2 Load 46 | HV2 Load 47 | HV2 Load 48 | HV2 Load 49 | HV2 Load 50 | HV2 Load 51 | HV2 Load 52 | HV2 Load 53 | HV2 Load 54 | HV2 Load 55 | HV2 Load 56 | HV2 Load 57 | HV2 Load 58 | HV2 Load 59 | HV2 Load 60 | HV2 Load 61 | HV2 Load 62 | HV2 Load 63 | HV2 Load 64 | HV2 Load 65 | HV2 Load 66 | HV2 Load 67 | HV2 Load 68 | HV2 Load 69 | HV2 Load 70 | HV2 Load 71 | HV2 Load 72 | HV2 Load 73 | HV2 Load 74 | HV2 Load 75 | HV2 Load 76 | HV2 Load 77 | HV2 Load 78 | HV2 Load 79
field | max_p_mw | max_p_mw | max_p_mw | max_p_mw | max_p_mw | max_p_mw | max_p_mw | max_p_mw | max_p_mw | max_p_mw | max_p_mw | max_p_mw | max_p_mw | max_p_mw | max_p_mw | max_p_mw | max_p_mw | max_p_mw | max_p_mw | max_p_mw | max_p_mw | max_p_mw | max_p_mw | max_p_mw | max_p_mw | max_p_mw | max_p_mw | max_p_mw | max_p_mw | max_p_mw | max_p_mw | max_p_mw | max_p_mw | max_p_mw | max_p_mw | max_p_mw | max_p_mw | max_p_mw | max_p_mw | max_p_mw | max_p_mw | max_p_mw | max_p_mw | max_p_mw | max_p_mw | max_p_mw | max_p_mw | max_p_mw | max_p_mw | max_p_mw | max_p_mw | max_p_mw | max_p_mw | max_p_mw | max_p_mw | max_p_mw | max_p_mw | max_p_mw | max_p_mw | max_p_mw | max_p_mw | max_p_mw | max_p_mw | max_p_mw | max_p_mw | max_p_mw | max_p_mw | max_p_mw | max_p_mw | max_p_mw | max_p_mw | max_p_mw | max_p_mw | max_p_mw | max_p_mw | max_p_mw | max_p_mw | max_p_mw | max_p_mw | max_p_mw | max_p_mw | max_p_mw | max_p_mw | max_p_mw | max_p_mw | max_p_mw | max_p_mw | max_p_mw | max_p_mw | max_p_mw | max_p_mw | max_p_mw | max_p_mw | max_p_mw | max_p_mw | max_p_mw | max_p_mw | max_p_mw | max_p_mw | max_p_mw | max_p_mw | max_p_mw | max_p_mw | max_p_mw | max_p_mw | max_p_mw | max_p_mw | max_p_mw | max_p_mw | max_p_mw | max_p_mw | max_p_mw | max_p_mw | max_p_mw | max_p_mw | max_p_mw | max_p_mw | max_p_mw | max_p_mw | max_p_mw | max_p_mw
2022-01-01 | 0.31173 | 0.31173 | 0.31173 | 0.31173 | 0.31173 | 0.31173 | 0.31173 | 0.31173 | 0.31173 | 0.31173 | 7.0314 | 7.0314 | 7.0314 | 11.9764 | 11.9764 | 11.9764 | 11.9764 | 11.9764 | 10.145 | 10.145 | 10.145 | 2.67 | 2.67 | 8.7059 | 5.5153 | 6.7076 | 7.7067 | 7.2271 | 20.3125 | 8.0905 | 9.3066 | 28.8773 | 7.5212 | 3.4501 | 10.126 | 21.6235 | 3.0188 | 8.2371 | 38.3354 | 8.1365 | 27.7687 | 13.9424 | 0.16682 | 0.16682 | 0.16682 | 0.16682 | 0.16682 | 0.16682 | 0.16682 | 0.16682 | 0.16682 | 0.16682 | 0.16682 | 0.16682 | 0.16682 | 0.16682 | 0.16682 | 0.16682 | 0.16682 | 0.16682 | 0.16682 | 0.16682 | 0.16682 | 0.16682 | 0.16682 | 0.16682 | 0.16682 | 0.16682 | 0.16682 | 0.16682 | 0.16682 | 0.16682 | 0.16682 | 0.16682 | 0.16682 | 0.16682 | 0.16682 | 0.16682 | 0.16682 | 0.16682 | 0.16682 | 0.16682 | 0.16682 | 0.16682 | 0.16682 | 0.16682 | 0.16682 | 0.16682 | 0.16682 | 0.16682 | 0.16682 | 0.16682 | 0.16682 | 0.16682 | 0.16682 | 0.16682 | 0.16682 | 0.16682 | 0.85659 | 0.85659 | 0.85659 | 0.85659 | 0.85659 | 0.85659 | 0.85659 | 0.85659 | 0.85659 | 0.85659 | 6.3762 | 6.3762 | 6.3762 | 3.5841 | 3.5841 | 3.5841 | 3.5841 | 3.5841 | 5.5363 | 5.5363 | 5.5363 | 8.4664 | 8.4664
2022-01-01 01:00 | 0.33147 | 0.33147 | 0.33147 | 0.33147 | 0.33147 | 0.33147 | 0.33147 | 0.33147 | 0.33147 | 0.33147 | 6.9179 | 6.9179 | 6.9179 | 12.0516 | 12.0516 | 12.0516 | 12.0516 | 12.0516 | 10.109 | 10.109 | 10.109 | 2.6393 | 2.6393 | 7.2421 | 4.588 | 5.5798 | 6.411 | 6.012 | 20.1794 | 8.0375 | 9.2457 | 28.6881 | 7.4719 | 3.4275 | 10.0597 | 21.4818 | 2.9991 | 8.1831 | 37.528 | 7.9652 | 27.1839 | 13.6488 | 0.13775 | 0.13775 | 0.13775 | 0.13775 | 0.13775 | 0.13775 | 0.13775 | 0.13775 | 0.13775 | 0.13775 | 0.13775 | 0.13775 | 0.13775 | 0.13775 | 0.13775 | 0.13775 | 0.13775 | 0.13775 | 0.13775 | 0.13775 | 0.13775 | 0.13775 | 0.13775 | 0.13775 | 0.13775 | 0.13775 | 0.13775 | 0.13775 | 0.13775 | 0.13775 | 0.13775 | 0.13775 | 0.13775 | 0.13775 | 0.13775 | 0.13775 | 0.13775 | 0.13775 | 0.13775 | 0.13775 | 0.13775 | 0.13775 | 0.13775 | 0.13775 | 0.13775 | 0.13775 | 0.13775 | 0.13775 | 0.13775 | 0.13775 | 0.13775 | 0.13775 | 0.13775 | 0.13775 | 0.13775 | 0.13775 | 0.82376 | 0.82376 | 0.82376 | 0.82376 | 0.82376 | 0.82376 | 0.82376 | 0.82376 | 0.82376 | 0.82376 | 5.4896 | 5.4896 | 5.4896 | 3.6499 | 3.6499 | 3.6499 | 3.6499 | 3.6499 | 4.9723 | 4.9723 | 4.9723 | 7.6721 | 7.6721
2022-01-01 02:00 | 0.32768 | 0.32768 | 0.32768 | 0.32768 | 0.32768 | 0.32768 | 0.32768 | 0.32768 | 0.32768 | 0.32768 | 7.659 | 7.659 | 7.659 | 12.076 | 12.076 | 12.076 | 12.076 | 12.076 | 10.2886 | 10.2886 | 10.2886 | 2.6308 | 2.6308 | 8.1902 | 5.1886 | 6.3103 | 7.2503 | 6.7991 | 19.8045 | 7.8882 | 9.0739 | 28.1552 | 7.3331 | 3.3638 | 9.8728 | 21.0827 | 2.9433 | 8.0311 | 43.44 | 9.2199 | 31.4662 | 15.7989 | 0.12567 | 0.12567 | 0.12567 | 0.12567 | 0.12567 | 0.12567 | 0.12567 | 0.12567 | 0.12567 | 0.12567 | 0.12567 | 0.12567 | 0.12567 | 0.12567 | 0.12567 | 0.12567 | 0.12567 | 0.12567 | 0.12567 | 0.12567 | 0.12567 | 0.12567 | 0.12567 | 0.12567 | 0.12567 | 0.12567 | 0.12567 | 0.12567 | 0.12567 | 0.12567 | 0.12567 | 0.12567 | 0.12567 | 0.12567 | 0.12567 | 0.12567 | 0.12567 | 0.12567 | 0.12567 | 0.12567 | 0.12567 | 0.12567 | 0.12567 | 0.12567 | 0.12567 | 0.12567 | 0.12567 | 0.12567 | 0.12567 | 0.12567 | 0.12567 | 0.12567 | 0.12567 | 0.12567 | 0.12567 | 0.12567 | 0.82683 | 0.82683 | 0.82683 | 0.82683 | 0.82683 | 0.82683 | 0.82683 | 0.82683 | 0.82683 | 0.82683 | 5.3191 | 5.3191 | 5.3191 | 3.2572 | 3.2572 | 3.2572 | 3.2572 | 3.2572 | 4.6679 | 4.6679 | 4.6679 | 7.4238 | 7.4238
2022-01-01 03:00 | 0.2871 | 0.2871 | 0.2871 | 0.2871 | 0.2871 | 0.2871 | 0.2871 | 0.2871 | 0.2871 | 0.2871 | 8.073 | 8.073 | 8.073 | 12.047 | 12.047 | 12.047 | 12.047 | 12.047 | 10.2979 | 10.2979 | 10.2979 | 2.6224 | 2.6224 | 10.1735 | 6.445 | 7.8383 | 9.0059 | 8.4455 | 22.0363 | 8.7771 | 10.0965 | 31.3281 | 8.1595 | 3.7429 | 10.9854 | 23.4586 | 3.275 | 8.9362 | 45.4623 | 9.6492 | 32.9312 | 16.5344 | 0.11781 | 0.11781 | 0.11781 | 0.11781 | 0.11781 | 0.11781 | 0.11781 | 0.11781 | 0.11781 | 0.11781 | 0.11781 | 0.11781 | 0.11781 | 0.11781 | 0.11781 | 0.11781 | 0.11781 | 0.11781 | 0.11781 | 0.11781 | 0.11781 | 0.11781 | 0.11781 | 0.11781 | 0.11781 | 0.11781 | 0.11781 | 0.11781 | 0.11781 | 0.11781 | 0.11781 | 0.11781 | 0.11781 | 0.11781 | 0.11781 | 0.11781 | 0.11781 | 0.11781 | 0.11781 | 0.11781 | 0.11781 | 0.11781 | 0.11781 | 0.11781 | 0.11781 | 0.11781 | 0.11781 | 0.11781 | 0.11781 | 0.11781 | 0.11781 | 0.11781 | 0.11781 | 0.11781 | 0.11781 | 0.11781 | 0.77585 | 0.77585 | 0.77585 | 0.77585 | 0.77585 | 0.77585 | 0.77585 | 0.77585 | 0.77585 | 0.77585 | 5.103 | 5.103 | 5.103 | 3.02 | 3.02 | 3.02 | 3.02 | 3.02 | 4.4653 | 4.4653 | 4.4653 | 7.1682 | 7.1682
2022-01-01 04:00 | 0.32943 | 0.32943 | 0.32943 | 0.32943 | 0.32943 | 0.32943 | 0.32943 | 0.32943 | 0.32943 | 0.32943 | 8.1319 | 8.1319 | 8.1319 | 12.0215 | 12.0215 | 12.0215 | 12.0215 | 12.0215 | 10.2941 | 10.2941 | 10.2941 | 2.6814 | 2.6814 | 11.378 | 7.2081 | 8.7664 | 10.0722 | 9.4454 | 22.7741 | 9.071 | 10.4345 | 32.377 | 8.4327 | 3.8682 | 11.3532 | 24.2441 | 3.3847 | 9.2354 | 45.534 | 9.6644 | 32.9831 | 16.5605 | 0.13693 | 0.13693 | 0.13693 | 0.13693 | 0.13693 | 0.13693 | 0.13693 | 0.13693 | 0.13693 | 0.13693 | 0.13693 | 0.13693 | 0.13693 | 0.13693 | 0.13693 | 0.13693 | 0.13693 | 0.13693 | 0.13693 | 0.13693 | 0.13693 | 0.13693 | 0.13693 | 0.13693 | 0.13693 | 0.13693 | 0.13693 | 0.13693 | 0.13693 | 0.13693 | 0.13693 | 0.13693 | 0.13693 | 0.13693 | 0.13693 | 0.13693 | 0.13693 | 0.13693 | 0.13693 | 0.13693 | 0.13693 | 0.13693 | 0.13693 | 0.13693 | 0.13693 | 0.13693 | 0.13693 | 0.13693 | 0.13693 | 0.13693 | 0.13693 | 0.13693 | 0.13693 | 0.13693 | 0.13693 | 0.13693 | 0.66951 | 0.66951 | 0.66951 | 0.66951 | 0.66951 | 0.66951 | 0.66951 | 0.66951 | 0.66951 | 0.66951 | 4.9355 | 4.9355 | 4.9355 | 2.6797 | 2.6797 | 2.6797 | 2.6797 | 2.6797 | 4.3371 | 4.3371 | 4.3371 | 7.0013 | 7.0013
2022-01-01 05:00 | 0.32553 | 0.32553 | 0.32553 | 0.32553 | 0.32553 | 0.32553 | 0.32553 | 0.32553 | 0.32553 | 0.32553 | 8.211 | 8.211 | 8.211 | 12.0097 | 12.0097 | 12.0097 | 12.0097 | 12.0097 | 10.2812 | 10.2812 | 10.2812 | 2.673 | 2.673 | 11.1517 | 7.0647 | 8.592 | 9.8718 | 9.2575 | 22.8343 | 9.0949 | 10.4621 | 32.4625 | 8.455 | 3.8784 | 11.3832 | 24.3081 | 3.3936 | 9.2598 | 46.1175 | 9.7883 | 33.4058 | 16.7727 | 0.082492 | 0.082492 | 0.082492 | 0.082492 | 0.082492 | 0.082492 | 0.082492 | 0.082492 | 0.082492 | 0.082492 | 0.082492 | 0.082492 | 0.082492 | 0.082492 | 0.082492 | 0.082492 | 0.082492 | 0.082492 | 0.082492 | 0.082492 | 0.082492 | 0.082492 | 0.082492 | 0.082492 | 0.082492 | 0.082492 | 0.082492 | 0.082492 | 0.082492 | 0.082492 | 0.082492 | 0.082492 | 0.082492 | 0.082492 | 0.082492 | 0.082492 | 0.082492 | 0.082492 | 0.082492 | 0.082492 | 0.082492 | 0.082492 | 0.082492 | 0.082492 | 0.082492 | 0.082492 | 0.082492 | 0.082492 | 0.082492 | 0.082492 | 0.082492 | 0.082492 | 0.082492 | 0.082492 | 0.082492 | 0.082492 | 0.49029 | 0.49029 | 0.49029 | 0.49029 | 0.49029 | 0.49029 | 0.49029 | 0.49029 | 0.49029 | 0.49029 | 4.0013 | 4.0013 | 4.0013 | 2.3859 | 2.3859 | 2.3859 | 2.3859 | 2.3859 | 3.2658 | 3.2658 | 3.2658 | 5.1272 | 5.1272
2022-01-01 06:00 | 0.33939 | 0.33939 | 0.33939 | 0.33939 | 0.33939 | 0.33939 | 0.33939 | 0.33939 | 0.33939 | 0.33939 | 7.9848 | 7.9848 | 7.9848 | 11.9406 | 11.9406 | 11.9406 | 11.9406 | 11.9406 | 10.238 | 10.238 | 10.238 | 2.6645 | 2.6645 | 11.399 | 7.2214 | 8.7825 | 10.0907 | 9.4628 | 22.3561 | 8.9045 | 10.243 | 31.7826 | 8.2779 | 3.7972 | 11.1448 | 23.799 | 3.3226 | 9.0658 | 44.6378 | 9.4742 | 32.3339 | 16.2345 | 0.11775 | 0.11775 | 0.11775 | 0.11775 | 0.11775 | 0.11775 | 0.11775 | 0.11775 | 0.11775 | 0.11775 | 0.11775 | 0.11775 | 0.11775 | 0.11775 | 0.11775 | 0.11775 | 0.11775 | 0.11775 | 0.11775 | 0.11775 | 0.11775 | 0.11775 | 0.11775 | 0.11775 | 0.11775 | 0.11775 | 0.11775 | 0.11775 | 0.11775 | 0.11775 | 0.11775 | 0.11775 | 0.11775 | 0.11775 | 0.11775 | 0.11775 | 0.11775 | 0.11775 | 0.11775 | 0.11775 | 0.11775 | 0.11775 | 0.11775 | 0.11775 | 0.11775 | 0.11775 | 0.11775 | 0.11775 | 0.11775 | 0.11775 | 0.11775 | 0.11775 | 0.11775 | 0.11775 | 0.11775 | 0.11775 | 0.53033 | 0.53033 | 0.53033 | 0.53033 | 0.53033 | 0.53033 | 0.53033 | 0.53033 | 0.53033 | 0.53033 | 4.1339 | 4.1339 | 4.1339 | 2.5443 | 2.5443 | 2.5443 | 2.5443 | 2.5443 | 3.3328 | 3.3328 | 3.3328 | 5.1953 | 5.1953
2022-01-01 07:00 | 0.29829 | 0.29829 | 0.29829 | 0.29829 | 0.29829 | 0.29829 | 0.29829 | 0.29829 | 0.29829 | 0.29829 | 7.5912 | 7.5912 | 7.5912 | 11.9252 | 11.9252 | 11.9252 | 11.9252 | 11.9252 | 10.2544 | 10.2544 | 10.2544 | 2.6645 | 2.6645 | 11.3578 | 7.1953 | 8.7508 | 10.0543 | 9.4286 | 21.6722 | 8.6321 | 9.9296 | 30.8104 | 8.0247 | 3.6811 | 10.8039 | 23.071 | 3.2209 | 8.7885 | 41.9721 | 8.9084 | 30.403 | 15.2651 | 0.1268 | 0.1268 | 0.1268 | 0.1268 | 0.1268 | 0.1268 | 0.1268 | 0.1268 | 0.1268 | 0.1268 | 0.1268 | 0.1268 | 0.1268 | 0.1268 | 0.1268 | 0.1268 | 0.1268 | 0.1268 | 0.1268 | 0.1268 | 0.1268 | 0.1268 | 0.1268 | 0.1268 | 0.1268 | 0.1268 | 0.1268 | 0.1268 | 0.1268 | 0.1268 | 0.1268 | 0.1268 | 0.1268 | 0.1268 | 0.1268 | 0.1268 | 0.1268 | 0.1268 | 0.1268 | 0.1268 | 0.1268 | 0.1268 | 0.1268 | 0.1268 | 0.1268 | 0.1268 | 0.1268 | 0.1268 | 0.1268 | 0.1268 | 0.1268 | 0.1268 | 0.1268 | 0.1268 | 0.1268 | 0.1268 | 0.66198 | 0.66198 | 0.66198 | 0.66198 | 0.66198 | 0.66198 | 0.66198 | 0.66198 | 0.66198 | 0.66198 | 4.7969 | 4.7969 | 4.7969 | 3.2397 | 3.2397 | 3.2397 | 3.2397 | 3.2397 | 3.9961 | 3.9961 | 3.9961 | 6.0173 | 6.0173
2022-01-01 08:00 | 0.32452 | 0.32452 | 0.32452 | 0.32452 | 0.32452 | 0.32452 | 0.32452 | 0.32452 | 0.32452 | 0.32452 | 7.3881 | 7.3881 | 7.3881 | 11.9366 | 11.9366 | 11.9366 | 11.9366 | 11.9366 | 10.2432 | 10.2432 | 10.2432 | 2.6645 | 2.6645 | 11.3123 | 7.1665 | 8.7157 | 10.014 | 9.3908 | 22.2822 | 8.875 | 10.2091 | 31.6776 | 8.2506 | 3.7847 | 11.108 | 23.7204 | 3.3116 | 9.0359 | 40.0872 | 8.5083 | 29.0376 | 14.5795 | 0.13361 | 0.13361 | 0.13361 | 0.13361 | 0.13361 | 0.13361 | 0.13361 | 0.13361 | 0.13361 | 0.13361 | 0.13361 | 0.13361 | 0.13361 | 0.13361 | 0.13361 | 0.13361 | 0.13361 | 0.13361 | 0.13361 | 0.13361 | 0.13361 | 0.13361 | 0.13361 | 0.13361 | 0.13361 | 0.13361 | 0.13361 | 0.13361 | 0.13361 | 0.13361 | 0.13361 | 0.13361 | 0.13361 | 0.13361 | 0.13361 | 0.13361 | 0.13361 | 0.13361 | 0.13361 | 0.13361 | 0.13361 | 0.13361 | 0.13361 | 0.13361 | 0.13361 | 0.13361 | 0.13361 | 0.13361 | 0.13361 | 0.13361 | 0.13361 | 0.13361 | 0.13361 | 0.13361 | 0.13361 | 0.13361 | 0.72696 | 0.72696 | 0.72696 | 0.72696 | 0.72696 | 0.72696 | 0.72696 | 0.72696 | 0.72696 | 0.72696 | 5.0912 | 5.0912 | 5.0912 | 3.6609 | 3.6609 | 3.6609 | 3.6609 | 3.6609 | 4.476 | 4.476 | 4.476 | 6.6735 | 6.6735
2022-01-01 09:00 | 0.32678 | 0.32678 | 0.32678 | 0.32678 | 0.32678 | 0.32678 | 0.32678 | 0.32678 | 0.32678 | 0.32678 | 7.2724 | 7.2724 | 7.2724 | 11.8746 | 11.8746 | 11.8746 | 11.8746 | 11.8746 | 10.1293 | 10.1293 | 10.1293 | 2.6645 | 2.6645 | 10.3026 | 6.5268 | 7.9378 | 9.1202 | 8.5526 | 19.3948 | 7.725 | 8.8862 | 27.5728 | 7.1814 | 3.2942 | 9.6686 | 20.6466 | 2.8825 | 7.865 | 40.6993 | 8.6383 | 29.481 | 14.8022 | 0.13362 | 0.13362 | 0.13362 | 0.13362 | 0.13362 | 0.13362 | 0.13362 | 0.13362 | 0.13362 | 0.13362 | 0.13362 | 0.13362 | 0.13362 | 0.13362 | 0.13362 | 0.13362 | 0.13362 | 0.13362 | 0.13362 | 0.13362 | 0.13362 | 0.13362 | 0.13362 | 0.13362 | 0.13362 | 0.13362 | 0.13362 | 0.13362 | 0.13362 | 0.13362 | 0.13362 | 0.13362 | 0.13362 | 0.13362 | 0.13362 | 0.13362 | 0.13362 | 0.13362 | 0.13362 | 0.13362 | 0.13362 | 0.13362 | 0.13362 | 0.13362 | 0.13362 | 0.13362 | 0.13362 | 0.13362 | 0.13362 | 0.13362 | 0.13362 | 0.13362 | 0.13362 | 0.13362 | 0.13362 | 0.13362 | 0.6235 | 0.6235 | 0.6235 | 0.6235 | 0.6235 | 0.6235 | 0.6235 | 0.6235 | 0.6235 | 0.6235 | 4.5431 | 4.5431 | 4.5431 | 3.4477 | 3.4477 | 3.4477 | 3.4477 | 3.4477 | 3.9017 | 3.9017 | 3.9017 | 5.7527 | 5.7527
2022-01-01 10:00 | 0.34002 | 0.34002 | 0.34002 | 0.34002 | 0.34002 | 0.34002 | 0.34002 | 0.34002 | 0.34002 | 0.34002 | 6.6986 | 6.6986 | 6.6986 | 11.9565 | 11.9565 | 11.9565 | 11.9565 | 11.9565 | 10.0036 | 10.0036 | 10.0036 | 2.7067 | 2.7067 | 8.2021 | 5.1961 | 6.3194 | 7.2607 | 6.8089 | 16.2324 | 6.4654 | 7.4373 | 23.0769 | 6.0105 | 2.7571 | 8.0921 | 17.2801 | 2.4125 | 6.5826 | 37.9239 | 8.0492 | 27.4706 | 13.7927 | 0.135 | 0.135 | 0.135 | 0.135 | 0.135 | 0.135 | 0.135 | 0.135 | 0.135 | 0.135 | 0.135 | 0.135 | 0.135 | 0.135 | 0.135 | 0.135 | 0.135 | 0.135 | 0.135 | 0.135 | 0.135 | 0.135 | 0.135 | 0.135 | 0.135 | 0.135 | 0.135 | 0.135 | 0.135 | 0.135 | 0.135 | 0.135 | 0.135 | 0.135 | 0.135 | 0.135 | 0.135 | 0.135 | 0.135 | 0.135 | 0.135 | 0.135 | 0.135 | 0.135 | 0.135 | 0.135 | 0.135 | 0.135 | 0.135 | 0.135 | 0.135 | 0.135 | 0.135 | 0.135 | 0.135 | 0.135 | 0.5485 | 0.5485 | 0.5485 | 0.5485 | 0.5485 | 0.5485 | 0.5485 | 0.5485 | 0.5485 | 0.5485 | 4.8719 | 4.8719 | 4.8719 | 3.7978 | 3.7978 | 3.7978 | 3.7978 | 3.7978 | 4.193 | 4.193 | 4.193 | 6.1185 | 6.1185
2022-01-01 11:00 | 0.35986 | 0.35986 | 0.35986 | 0.35986 | 0.35986 | 0.35986 | 0.35986 | 0.35986 | 0.35986 | 0.35986 | 7.1009 | 7.1009 | 7.1009 | 11.871 | 11.871 | 11.871 | 11.871 | 11.871 | 9.8825 | 9.8825 | 9.8825 | 2.6983 | 2.6983 | 7.2008 | 4.5618 | 5.5479 | 6.3744 | 5.9777 | 17.9666 | 7.1561 | 8.2318 | 25.5423 | 6.6526 | 3.0517 | 8.9566 | 19.1262 | 2.6702 | 7.2858 | 40.1139 | 8.514 | 29.057 | 14.5892 | 0.15301 | 0.15301 | 0.15301 | 0.15301 | 0.15301 | 0.15301 | 0.15301 | 0.15301 | 0.15301 | 0.15301 | 0.15301 | 0.15301 | 0.15301 | 0.15301 | 0.15301 | 0.15301 | 0.15301 | 0.15301 | 0.15301 | 0.15301 | 0.15301 | 0.15301 | 0.15301 | 0.15301 | 0.15301 | 0.15301 | 0.15301 | 0.15301 | 0.15301 | 0.15301 | 0.15301 | 0.15301 | 0.15301 | 0.15301 | 0.15301 | 0.15301 | 0.15301 | 0.15301 | 0.15301 | 0.15301 | 0.15301 | 0.15301 | 0.15301 | 0.15301 | 0.15301 | 0.15301 | 0.15301 | 0.15301 | 0.15301 | 0.15301 | 0.15301 | 0.15301 | 0.15301 | 0.15301 | 0.15301 | 0.15301 | 0.73718 | 0.73718 | 0.73718 | 0.73718 | 0.73718 | 0.73718 | 0.73718 | 0.73718 | 0.73718 | 0.73718 | 5.2327 | 5.2327 | 5.2327 | 4.2092 | 4.2092 | 4.2092 | 4.2092 | 4.2092 | 4.7093 | 4.7093 | 4.7093 | 6.5233 | 6.5233
2022-01-01 12:00 | 0.36317 | 0.36317 | 0.36317 | 0.36317 | 0.36317 | 0.36317 | 0.36317 | 0.36317 | 0.36317 | 0.36317 | 7.0024 | 7.0024 | 7.0024 | 11.0653 | 11.0653 | 11.0653 | 11.0653 | 11.0653 | 9.2943 | 9.2943 | 9.2943 | 2.6898 | 2.6898 | 8.0557 | 5.1034 | 6.2066 | 7.1311 | 6.6874 | 18.5088 | 7.3721 | 8.4802 | 26.3131 | 6.8534 | 3.1437 | 9.2269 | 19.7034 | 2.7508 | 7.5057 | 39.0737 | 8.2932 | 28.3035 | 14.2109 | 0.17817 | 0.17817 | 0.17817 | 0.17817 | 0.17817 | 0.17817 | 0.17817 | 0.17817 | 0.17817 | 0.17817 | 0.17817 | 0.17817 | 0.17817 | 0.17817 | 0.17817 | 0.17817 | 0.17817 | 0.17817 | 0.17817 | 0.17817 | 0.17817 | 0.17817 | 0.17817 | 0.17817 | 0.17817 | 0.17817 | 0.17817 | 0.17817 | 0.17817 | 0.17817 | 0.17817 | 0.17817 | 0.17817 | 0.17817 | 0.17817 | 0.17817 | 0.17817 | 0.17817 | 0.17817 | 0.17817 | 0.17817 | 0.17817 | 0.17817 | 0.17817 | 0.17817 | 0.17817 | 0.17817 | 0.17817 | 0.17817 | 0.17817 | 0.17817 | 0.17817 | 0.17817 | 0.17817 | 0.17817 | 0.17817 | 0.92147 | 0.92147 | 0.92147 | 0.92147 | 0.92147 | 0.92147 | 0.92147 | 0.92147 | 0.92147 | 0.92147 | 6.6106 | 6.6106 | 6.6106 | 4.919 | 4.919 | 4.919 | 4.919 | 4.919 | 6.3352 | 6.3352 | 6.3352 | 9.0385 | 9.0385
2022-01-01 13:00 | 0.33029 | 0.33029 | 0.33029 | 0.33029 | 0.33029 | 0.33029 | 0.33029 | 0.33029 | 0.33029 | 0.33029 | 6.7943 | 6.7943 | 6.7943 | 10.4445 | 10.4445 | 10.4445 | 10.4445 | 10.4445 | 8.6298 | 8.6298 | 8.6298 | 2.673 | 2.673 | 6.4993 | 4.1174 | 5.0075 | 5.7534 | 5.3953 | 17.2524 | 6.8717 | 7.9046 | 24.527 | 6.3881 | 2.9303 | 8.6006 | 18.3659 | 2.5641 | 6.9962 | 38.1293 | 8.0928 | 27.6194 | 13.8674 | 0.19214 | 0.19214 | 0.19214 | 0.19214 | 0.19214 | 0.19214 | 0.19214 | 0.19214 | 0.19214 | 0.19214 | 0.19214 | 0.19214 | 0.19214 | 0.19214 | 0.19214 | 0.19214 | 0.19214 | 0.19214 | 0.19214 | 0.19214 | 0.19214 | 0.19214 | 0.19214 | 0.19214 | 0.19214 | 0.19214 | 0.19214 | 0.19214 | 0.19214 | 0.19214 | 0.19214 | 0.19214 | 0.19214 | 0.19214 | 0.19214 | 0.19214 | 0.19214 | 0.19214 | 0.19214 | 0.19214 | 0.19214 | 0.19214 | 0.19214 | 0.19214 | 0.19214 | 0.19214 | 0.19214 | 0.19214 | 0.19214 | 0.19214 | 0.19214 | 0.19214 | 0.19214 | 0.19214 | 0.19214 | 0.19214 | 1.0566 | 1.0566 | 1.0566 | 1.0566 | 1.0566 | 1.0566 | 1.0566 | 1.0566 | 1.0566 | 1.0566 | 6.8888 | 6.8888 | 6.8888 | 5.069 | 5.069 | 5.069 | 5.069 | 5.069 | 6.4951 | 6.4951 | 6.4951 | 9.3282 | 9.3282
2022-01-01 14:00 | 0.3059 | 0.3059 | 0.3059 | 0.3059 | 0.3059 | 0.3059 | 0.3059 | 0.3059 | 0.3059 | 0.3059 | 6.7532 | 6.7532 | 6.7532 | 9.4377 | 9.4377 | 9.4377 | 9.4377 | 9.4377 | 7.805 | 7.805 | 7.805 | 2.673 | 2.673 | 6.0566 | 3.8369 | 4.6664 | 5.3615 | 5.0278 | 18.4589 | 7.3522 | 8.4574 | 26.2422 | 6.8349 | 3.1353 | 9.202 | 19.6503 | 2.7434 | 7.4855 | 37.1832 | 7.892 | 26.9341 | 13.5233 | 0.2703 | 0.2703 | 0.2703 | 0.2703 | 0.2703 | 0.2703 | 0.2703 | 0.2703 | 0.2703 | 0.2703 | 0.2703 | 0.2703 | 0.2703 | 0.2703 | 0.2703 | 0.2703 | 0.2703 | 0.2703 | 0.2703 | 0.2703 | 0.2703 | 0.2703 | 0.2703 | 0.2703 | 0.2703 | 0.2703 | 0.2703 | 0.2703 | 0.2703 | 0.2703 | 0.2703 | 0.2703 | 0.2703 | 0.2703 | 0.2703 | 0.2703 | 0.2703 | 0.2703 | 0.2703 | 0.2703 | 0.2703 | 0.2703 | 0.2703 | 0.2703 | 0.2703 | 0.2703 | 0.2703 | 0.2703 | 0.2703 | 0.2703 | 0.2703 | 0.2703 | 0.2703 | 0.2703 | 0.2703 | 0.2703 | 1.4392 | 1.4392 | 1.4392 | 1.4392 | 1.4392 | 1.4392 | 1.4392 | 1.4392 | 1.4392 | 1.4392 | 9.0087 | 9.0087 | 9.0087 | 5.397 | 5.397 | 5.397 | 5.397 | 5.397 | 9.0893 | 9.0893 | 9.0893 | 13.6797 | 13.6797
2022-01-01 15:00 | 0.31889 | 0.31889 | 0.31889 | 0.31889 | 0.31889 | 0.31889 | 0.31889 | 0.31889 | 0.31889 | 0.31889 | 6.7218 | 6.7218 | 6.7218 | 8.8353 | 8.8353 | 8.8353 | 8.8353 | 8.8353 | 7.3812 | 7.3812 | 7.3812 | 2.6561 | 2.6561 | 7.7578 | 4.9146 | 5.9771 | 6.8674 | 6.4401 | 17.3468 | 6.9093 | 7.9478 | 24.6612 | 6.4231 | 2.9464 | 8.6476 | 18.4664 | 2.5781 | 7.0345 | 37.5162 | 7.9626 | 27.1753 | 13.6445 | 0.23456 | 0.23456 | 0.23456 | 0.23456 | 0.23456 | 0.23456 | 0.23456 | 0.23456 | 0.23456 | 0.23456 | 0.23456 | 0.23456 | 0.23456 | 0.23456 | 0.23456 | 0.23456 | 0.23456 | 0.23456 | 0.23456 | 0.23456 | 0.23456 | 0.23456 | 0.23456 | 0.23456 | 0.23456 | 0.23456 | 0.23456 | 0.23456 | 0.23456 | 0.23456 | 0.23456 | 0.23456 | 0.23456 | 0.23456 | 0.23456 | 0.23456 | 0.23456 | 0.23456 | 0.23456 | 0.23456 | 0.23456 | 0.23456 | 0.23456 | 0.23456 | 0.23456 | 0.23456 | 0.23456 | 0.23456 | 0.23456 | 0.23456 | 0.23456 | 0.23456 | 0.23456 | 0.23456 | 0.23456 | 0.23456 | 1.2238 | 1.2238 | 1.2238 | 1.2238 | 1.2238 | 1.2238 | 1.2238 | 1.2238 | 1.2238 | 1.2238 | 8.0254 | 8.0254 | 8.0254 | 5.069 | 5.069 | 5.069 | 5.069 | 5.069 | 7.9256 | 7.9256 | 7.9256 | 11.5872 | 11.5872
2022-01-01 16:00 | 0.27834 | 0.27834 | 0.27834 | 0.27834 | 0.27834 | 0.27834 | 0.27834 | 0.27834 | 0.27834 | 0.27834 | 6.0795 | 6.0795 | 6.0795 | 7.8531 | 7.8531 | 7.8531 | 7.8531 | 7.8531 | 6.5676 | 6.5676 | 6.5676 | 2.7067 | 2.7067 | 6.8009 | 4.3084 | 5.2398 | 6.0204 | 5.6457 | 16.5425 | 6.5889 | 7.5794 | 23.5178 | 6.1253 | 2.8098 | 8.2467 | 17.6102 | 2.4586 | 6.7083 | 32.9894 | 7.0019 | 23.8962 | 11.9981 | 0.26568 | 0.26568 | 0.26568 | 0.26568 | 0.26568 | 0.26568 | 0.26568 | 0.26568 | 0.26568 | 0.26568 | 0.26568 | 0.26568 | 0.26568 | 0.26568 | 0.26568 | 0.26568 | 0.26568 | 0.26568 | 0.26568 | 0.26568 | 0.26568 | 0.26568 | 0.26568 | 0.26568 | 0.26568 | 0.26568 | 0.26568 | 0.26568 | 0.26568 | 0.26568 | 0.26568 | 0.26568 | 0.26568 | 0.26568 | 0.26568 | 0.26568 | 0.26568 | 0.26568 | 0.26568 | 0.26568 | 0.26568 | 0.26568 | 0.26568 | 0.26568 | 0.26568 | 0.26568 | 0.26568 | 0.26568 | 0.26568 | 0.26568 | 0.26568 | 0.26568 | 0.26568 | 0.26568 | 0.26568 | 0.26568 | 1.248 | 1.248 | 1.248 | 1.248 | 1.248 | 1.248 | 1.248 | 1.248 | 1.248 | 1.248 | 8.7178 | 8.7178 | 8.7178 | 4.8267 | 4.8267 | 4.8267 | 4.8267 | 4.8267 | 8.5767 | 8.5767 | 8.5767 | 13.1 | 13.1
2022-01-01 17:00 | 0.29612 | 0.29612 | 0.29612 | 0.29612 | 0.29612 | 0.29612 | 0.29612 | 0.29612 | 0.29612 | 0.29612 | 6.1595 | 6.1595 | 6.1595 | 6.9816 | 6.9816 | 6.9816 | 6.9816 | 6.9816 | 5.9797 | 5.9797 | 5.9797 | 2.6814 | 2.6814 | 6.427 | 4.0716 | 4.9518 | 5.6894 | 5.3353 | 17.5581 | 6.9934 | 8.0447 | 24.9615 | 6.5013 | 2.9823 | 8.7529 | 18.6913 | 2.6095 | 7.1202 | 33.0726 | 7.0195 | 23.9565 | 12.0284 | 0.29464 | 0.29464 | 0.29464 | 0.29464 | 0.29464 | 0.29464 | 0.29464 | 0.29464 | 0.29464 | 0.29464 | 0.29464 | 0.29464 | 0.29464 | 0.29464 | 0.29464 | 0.29464 | 0.29464 | 0.29464 | 0.29464 | 0.29464 | 0.29464 | 0.29464 | 0.29464 | 0.29464 | 0.29464 | 0.29464 | 0.29464 | 0.29464 | 0.29464 | 0.29464 | 0.29464 | 0.29464 | 0.29464 | 0.29464 | 0.29464 | 0.29464 | 0.29464 | 0.29464 | 0.29464 | 0.29464 | 0.29464 | 0.29464 | 0.29464 | 0.29464 | 0.29464 | 0.29464 | 0.29464 | 0.29464 | 0.29464 | 0.29464 | 0.29464 | 0.29464 | 0.29464 | 0.29464 | 0.29464 | 0.29464 | 1.5132 | 1.5132 | 1.5132 | 1.5132 | 1.5132 | 1.5132 | 1.5132 | 1.5132 | 1.5132 | 1.5132 | 9.7409 | 9.7409 | 9.7409 | 5.491 | 5.491 | 5.491 | 5.491 | 5.491 | 9.4925 | 9.4925 | 9.4925 | 14.3689 | 14.3689
2022-01-01 18:00 | 0.2697 | 0.2697 | 0.2697 | 0.2697 | 0.2697 | 0.2697 | 0.2697 | 0.2697 | 0.2697 | 0.2697 | 5.8032 | 5.8032 | 5.8032 | 6.456 | 6.456 | 6.456 | 6.456 | 6.456 | 5.22 | 5.22 | 5.22 | 2.6983 | 2.6983 | 7.3243 | 4.64 | 5.6431 | 6.4837 | 6.0802 | 16.3218 | 6.501 | 7.4782 | 23.2041 | 6.0436 | 2.7723 | 8.1367 | 17.3753 | 2.4258 | 6.6188 | 30.9771 | 6.5748 | 22.4386 | 11.2662 | 0.2918 | 0.2918 | 0.2918 | 0.2918 | 0.2918 | 0.2918 | 0.2918 | 0.2918 | 0.2918 | 0.2918 | 0.2918 | 0.2918 | 0.2918 | 0.2918 | 0.2918 | 0.2918 | 0.2918 | 0.2918 | 0.2918 | 0.2918 | 0.2918 | 0.2918 | 0.2918 | 0.2918 | 0.2918 | 0.2918 | 0.2918 | 0.2918 | 0.2918 | 0.2918 | 0.2918 | 0.2918 | 0.2918 | 0.2918 | 0.2918 | 0.2918 | 0.2918 | 0.2918 | 0.2918 | 0.2918 | 0.2918 | 0.2918 | 0.2918 | 0.2918 | 0.2918 | 0.2918 | 0.2918 | 0.2918 | 0.2918 | 0.2918 | 0.2918 | 0.2918 | 0.2918 | 0.2918 | 0.2918 | 0.2918 | 1.423 | 1.423 | 1.423 | 1.423 | 1.423 | 1.423 | 1.423 | 1.423 | 1.423 | 1.423 | 9.1487 | 9.1487 | 9.1487 | 5.9158 | 5.9158 | 5.9158 | 5.9158 | 5.9158 | 8.9746 | 8.9746 | 8.9746 | 13.7028 | 13.7028
2022-01-01 19:00 | 0.2464 | 0.2464 | 0.2464 | 0.2464 | 0.2464 | 0.2464 | 0.2464 | 0.2464 | 0.2464 | 0.2464 | 5.6337 | 5.6337 | 5.6337 | 6.0451 | 6.0451 | 6.0451 | 6.0451 | 6.0451 | 5.2396 | 5.2396 | 5.2396 | 2.6814 | 2.6814 | 6.2104 | 3.9343 | 4.7849 | 5.4976 | 5.1555 | 16.2719 | 6.4811 | 7.4554 | 23.1331 | 6.0251 | 2.7638 | 8.1118 | 17.3222 | 2.4183 | 6.5986 | 29.6957 | 6.3028 | 21.5104 | 10.8002 | 0.26179 | 0.26179 | 0.26179 | 0.26179 | 0.26179 | 0.26179 | 0.26179 | 0.26179 | 0.26179 | 0.26179 | 0.26179 | 0.26179 | 0.26179 | 0.26179 | 0.26179 | 0.26179 | 0.26179 | 0.26179 | 0.26179 | 0.26179 | 0.26179 | 0.26179 | 0.26179 | 0.26179 | 0.26179 | 0.26179 | 0.26179 | 0.26179 | 0.26179 | 0.26179 | 0.26179 | 0.26179 | 0.26179 | 0.26179 | 0.26179 | 0.26179 | 0.26179 | 0.26179 | 0.26179 | 0.26179 | 0.26179 | 0.26179 | 0.26179 | 0.26179 | 0.26179 | 0.26179 | 0.26179 | 0.26179 | 0.26179 | 0.26179 | 0.26179 | 0.26179 | 0.26179 | 0.26179 | 0.26179 | 0.26179 | 1.224 | 1.224 | 1.224 | 1.224 | 1.224 | 1.224 | 1.224 | 1.224 | 1.224 | 1.224 | 8.0862 | 8.0862 | 8.0862 | 5.5261 | 5.5261 | 5.5261 | 5.5261 | 5.5261 | 7.8592 | 7.8592 | 7.8592 | 11.6266 | 11.6266
2022-01-01 20:00 | 0.25612 | 0.25612 | 0.25612 | 0.25612 | 0.25612 | 0.25612 | 0.25612 | 0.25612 | 0.25612 | 0.25612 | 5.7495 | 5.7495 | 5.7495 | 5.5089 | 5.5089 | 5.5089 | 5.5089 | 5.5089 | 4.6697 | 4.6697 | 4.6697 | 2.6814 | 2.6814 | 6.6937 | 4.2405 | 5.1573 | 5.9255 | 5.5568 | 15.8837 | 6.3265 | 7.2775 | 22.5812 | 5.8814 | 2.6979 | 7.9182 | 16.9089 | 2.3606 | 6.4412 | 30.7947 | 6.536 | 22.3065 | 11.1999 | 0.22822 | 0.22822 | 0.22822 | 0.22822 | 0.22822 | 0.22822 | 0.22822 | 0.22822 | 0.22822 | 0.22822 | 0.22822 | 0.22822 | 0.22822 | 0.22822 | 0.22822 | 0.22822 | 0.22822 | 0.22822 | 0.22822 | 0.22822 | 0.22822 | 0.22822 | 0.22822 | 0.22822 | 0.22822 | 0.22822 | 0.22822 | 0.22822 | 0.22822 | 0.22822 | 0.22822 | 0.22822 | 0.22822 | 0.22822 | 0.22822 | 0.22822 | 0.22822 | 0.22822 | 0.22822 | 0.22822 | 0.22822 | 0.22822 | 0.22822 | 0.22822 | 0.22822 | 0.22822 | 0.22822 | 0.22822 | 0.22822 | 0.22822 | 0.22822 | 0.22822 | 0.22822 | 0.22822 | 0.22822 | 0.22822 | 1.1884 | 1.1884 | 1.1884 | 1.1884 | 1.1884 | 1.1884 | 1.1884 | 1.1884 | 1.1884 | 1.1884 | 7.4415 | 7.4415 | 7.4415 | 5.1193 | 5.1193 | 5.1193 | 5.1193 | 5.1193 | 7.3303 | 7.3303 | 7.3303 | 10.7218 | 10.7218
2022-01-01 21:00 | 0.26488 | 0.26488 | 0.26488 | 0.26488 | 0.26488 | 0.26488 | 0.26488 | 0.26488 | 0.26488 | 0.26488 | 5.8469 | 5.8469 | 5.8469 | 4.8516 | 4.8516 | 4.8516 | 4.8516 | 4.8516 | 4.42 | 4.42 | 4.42 | 2.6561 | 2.6561 | 4.6655 | 2.9556 | 3.5946 | 4.13 | 3.873 | 16.0724 | 6.4017 | 7.3639 | 22.8494 | 5.9512 | 2.7299 | 8.0123 | 17.1097 | 2.3887 | 6.5177 | 31.4487 | 6.6749 | 22.7802 | 11.4377 | 0.17721 | 0.17721 | 0.17721 | 0.17721 | 0.17721 | 0.17721 | 0.17721 | 0.17721 | 0.17721 | 0.17721 | 0.17721 | 0.17721 | 0.17721 | 0.17721 | 0.17721 | 0.17721 | 0.17721 | 0.17721 | 0.17721 | 0.17721 | 0.17721 | 0.17721 | 0.17721 | 0.17721 | 0.17721 | 0.17721 | 0.17721 | 0.17721 | 0.17721 | 0.17721 | 0.17721 | 0.17721 | 0.17721 | 0.17721 | 0.17721 | 0.17721 | 0.17721 | 0.17721 | 0.17721 | 0.17721 | 0.17721 | 0.17721 | 0.17721 | 0.17721 | 0.17721 | 0.17721 | 0.17721 | 0.17721 | 0.17721 | 0.17721 | 0.17721 | 0.17721 | 0.17721 | 0.17721 | 0.17721 | 0.17721 | 0.94715 | 0.94715 | 0.94715 | 0.94715 | 0.94715 | 0.94715 | 0.94715 | 0.94715 | 0.94715 | 0.94715 | 6.6085 | 6.6085 | 6.6085 | 4.5827 | 4.5827 | 4.5827 | 4.5827 | 4.5827 | 6.358 | 6.358 | 6.358 | 9.1817 | 9.1817
2022-01-01 22:00 | 0.26538 | 0.26538 | 0.26538 | 0.26538 | 0.26538 | 0.26538 | 0.26538 | 0.26538 | 0.26538 | 0.26538 | 6.7744 | 6.7744 | 6.7744 | 4.3621 | 4.3621 | 4.3621 | 4.3621 | 4.3621 | 4.055 | 4.055 | 4.055 | 2.7151 | 2.7151 | 4.9031 | 3.1062 | 3.7777 | 4.3404 | 4.0703 | 16.222 | 6.4613 | 7.4325 | 23.0621 | 6.0066 | 2.7553 | 8.0869 | 17.269 | 2.4109 | 6.5784 | 38.5069 | 8.1729 | 27.893 | 14.0048 | 0.17661 | 0.17661 | 0.17661 | 0.17661 | 0.17661 | 0.17661 | 0.17661 | 0.17661 | 0.17661 | 0.17661 | 0.17661 | 0.17661 | 0.17661 | 0.17661 | 0.17661 | 0.17661 | 0.17661 | 0.17661 | 0.17661 | 0.17661 | 0.17661 | 0.17661 | 0.17661 | 0.17661 | 0.17661 | 0.17661 | 0.17661 | 0.17661 | 0.17661 | 0.17661 | 0.17661 | 0.17661 | 0.17661 | 0.17661 | 0.17661 | 0.17661 | 0.17661 | 0.17661 | 0.17661 | 0.17661 | 0.17661 | 0.17661 | 0.17661 | 0.17661 | 0.17661 | 0.17661 | 0.17661 | 0.17661 | 0.17661 | 0.17661 | 0.17661 | 0.17661 | 0.17661 | 0.17661 | 0.17661 | 0.17661 | 0.98542 | 0.98542 | 0.98542 | 0.98542 | 0.98542 | 0.98542 | 0.98542 | 0.98542 | 0.98542 | 0.98542 | 6.6124 | 6.6124 | 6.6124 | 4.3233 | 4.3233 | 4.3233 | 4.3233 | 4.3233 | 6.2916 | 6.2916 | 6.2916 | 9.4315 | 9.4315
2022-01-01 23:00 | 0.19896 | 0.19896 | 0.19896 | 0.19896 | 0.19896 | 0.19896 | 0.19896 | 0.19896 | 0.19896 | 0.19896 | 6.9635 | 6.9635 | 6.9635 | 4.5299 | 4.5299 | 4.5299 | 4.5299 | 4.5299 | 4.0346 | 4.0346 | 4.0346 | 2.6898 | 2.6898 | 5.8208 | 3.6876 | 4.4847 | 5.1528 | 4.8321 | 19.7338 | 7.86 | 9.0415 | 28.0547 | 7.307 | 3.3518 | 9.8376 | 21.0075 | 2.9328 | 8.0025 | 38.1157 | 8.0899 | 27.6096 | 13.8625 | 0.16558 | 0.16558 | 0.16558 | 0.16558 | 0.16558 | 0.16558 | 0.16558 | 0.16558 | 0.16558 | 0.16558 | 0.16558 | 0.16558 | 0.16558 | 0.16558 | 0.16558 | 0.16558 | 0.16558 | 0.16558 | 0.16558 | 0.16558 | 0.16558 | 0.16558 | 0.16558 | 0.16558 | 0.16558 | 0.16558 | 0.16558 | 0.16558 | 0.16558 | 0.16558 | 0.16558 | 0.16558 | 0.16558 | 0.16558 | 0.16558 | 0.16558 | 0.16558 | 0.16558 | 0.16558 | 0.16558 | 0.16558 | 0.16558 | 0.16558 | 0.16558 | 0.16558 | 0.16558 | 0.16558 | 0.16558 | 0.16558 | 0.16558 | 0.16558 | 0.16558 | 0.16558 | 0.16558 | 0.16558 | 0.16558 | 0.75561 | 0.75561 | 0.75561 | 0.75561 | 0.75561 | 0.75561 | 0.75561 | 0.75561 | 0.75561 | 0.75561 | 5.6837 | 5.6837 | 5.6837 | 3.4843 | 3.4843 | 3.4843 | 3.4843 | 3.4843 | 5.2834 | 5.2834 | 5.2834 | 7.9611 | 7.9611
2022-01-02 | 0.24129 | 0.24129 | 0.24129 | 0.24129 | 0.24129 | 0.24129 | 0.24129 | 0.24129 | 0.24129 | 0.24129 | 6.6924 | 6.6924 | 6.6924 | 4.5459 | 4.5459 | 4.5459 | 4.5459 | 4.5459 | 4.0801 | 4.0801 | 4.0801 | 2.6983 | 2.6983 | 6.2313 | 3.9476 | 4.801 | 5.5162 | 5.1729 | 16.9409 | 6.7476 | 7.7619 | 24.0841 | 6.2728 | 2.8774 | 8.4453 | 18.0343 | 2.5177 | 6.8699 | 37.4757 | 7.9541 | 27.146 | 13.6297 | 0.15406 | 0.15406 | 0.15406 | 0.15406 | 0.15406 | 0.15406 | 0.15406 | 0.15406 | 0.15406 | 0.15406 | 0.15406 | 0.15406 | 0.15406 | 0.15406 | 0.15406 | 0.15406 | 0.15406 | 0.15406 | 0.15406 | 0.15406 | 0.15406 | 0.15406 | 0.15406 | 0.15406 | 0.15406 | 0.15406 | 0.15406 | 0.15406 | 0.15406 | 0.15406 | 0.15406 | 0.15406 | 0.15406 | 0.15406 | 0.15406 | 0.15406 | 0.15406 | 0.15406 | 0.15406 | 0.15406 | 0.15406 | 0.15406 | 0.15406 | 0.15406 | 0.15406 | 0.15406 | 0.15406 | 0.15406 | 0.15406 | 0.15406 | 0.15406 | 0.15406 | 0.15406 | 0.15406 | 0.15406 | 0.15406 | 0.72079 | 0.72079 | 0.72079 | 0.72079 | 0.72079 | 0.72079 | 0.72079 | 0.72079 | 0.72079 | 0.72079 | 4.8966 | 4.8966 | 4.8966 | 2.9843 | 2.9843 | 2.9843 | 2.9843 | 2.9843 | 4.377 | 4.377 | 4.377 | 6.5828 | 6.5828
2022-01-02 01:00 | 0.22151 | 0.22151 | 0.22151 | 0.22151 | 0.22151 | 0.22151 | 0.22151 | 0.22151 | 0.22151 | 0.22151 | 6.3492 | 6.3492 | 6.3492 | 4.7974 | 4.7974 | 4.7974 | 4.7974 | 4.7974 | 4.0348 | 4.0348 | 4.0348 | 2.6898 | 2.6898 | 6.2999 | 3.991 | 4.8538 | 5.5769 | 5.2298 | 15.5634 | 6.1989 | 7.1307 | 22.1258 | 5.7628 | 2.6435 | 7.7586 | 16.5679 | 2.313 | 6.3113 | 35.5419 | 7.5436 | 25.7452 | 12.9264 | 0.13081 | 0.13081 | 0.13081 | 0.13081 | 0.13081 | 0.13081 | 0.13081 | 0.13081 | 0.13081 | 0.13081 | 0.13081 | 0.13081 | 0.13081 | 0.13081 | 0.13081 | 0.13081 | 0.13081 | 0.13081 | 0.13081 | 0.13081 | 0.13081 | 0.13081 | 0.13081 | 0.13081 | 0.13081 | 0.13081 | 0.13081 | 0.13081 | 0.13081 | 0.13081 | 0.13081 | 0.13081 | 0.13081 | 0.13081 | 0.13081 | 0.13081 | 0.13081 | 0.13081 | 0.13081 | 0.13081 | 0.13081 | 0.13081 | 0.13081 | 0.13081 | 0.13081 | 0.13081 | 0.13081 | 0.13081 | 0.13081 | 0.13081 | 0.13081 | 0.13081 | 0.13081 | 0.13081 | 0.13081 | 0.13081 | 0.62588 | 0.62588 | 0.62588 | 0.62588 | 0.62588 | 0.62588 | 0.62588 | 0.62588 | 0.62588 | 0.62588 | 4.241 | 4.241 | 4.241 | 2.5692 | 2.5692 | 2.5692 | 2.5692 | 2.5692 | 3.6824 | 3.6824 | 3.6824 | 5.4442 | 5.4442
2022-01-02 02:00 | 0.22218 | 0.22218 | 0.22218 | 0.22218 | 0.22218 | 0.22218 | 0.22218 | 0.22218 | 0.22218 | 0.22218 | 6.1236 | 6.1236 | 6.1236 | 4.8851 | 4.8851 | 4.8851 | 4.8851 | 4.8851 | 4.1315 | 4.1315 | 4.1315 | 2.6898 | 2.6898 | 6.484 | 4.1077 | 4.9957 | 5.7399 | 5.3827 | 14.8135 | 5.9002 | 6.7872 | 21.0597 | 5.4851 | 2.5161 | 7.3847 | 15.7696 | 2.2016 | 6.0072 | 34.1966 | 7.2581 | 24.7707 | 12.4371 | 0.11743 | 0.11743 | 0.11743 | 0.11743 | 0.11743 | 0.11743 | 0.11743 | 0.11743 | 0.11743 | 0.11743 | 0.11743 | 0.11743 | 0.11743 | 0.11743 | 0.11743 | 0.11743 | 0.11743 | 0.11743 | 0.11743 | 0.11743 | 0.11743 | 0.11743 | 0.11743 | 0.11743 | 0.11743 | 0.11743 | 0.11743 | 0.11743 | 0.11743 | 0.11743 | 0.11743 | 0.11743 | 0.11743 | 0.11743 | 0.11743 | 0.11743 | 0.11743 | 0.11743 | 0.11743 | 0.11743 | 0.11743 | 0.11743 | 0.11743 | 0.11743 | 0.11743 | 0.11743 | 0.11743 | 0.11743 | 0.11743 | 0.11743 | 0.11743 | 0.11743 | 0.11743 | 0.11743 | 0.11743 | 0.11743 | 0.46551 | 0.46551 | 0.46551 | 0.46551 | 0.46551 | 0.46551 | 0.46551 | 0.46551 | 0.46551 | 0.46551 | 4.1483 | 4.1483 | 4.1483 | 2.2198 | 2.2198 | 2.2198 | 2.2198 | 2.2198 | 3.2469 | 3.2469 | 3.2469 | 5.0135 | 5.0135
2022-01-02 03:00 | 0.2537 | 0.2537 | 0.2537 | 0.2537 | 0.2537 | 0.2537 | 0.2537 | 0.2537 | 0.2537 | 0.2537 | 5.592 | 5.592 | 5.592 | 4.6188 | 4.6188 | 4.6188 | 4.6188 | 4.6188 | 4.059 | 4.059 | 4.059 | 2.6645 | 2.6645 | 8.5709 | 5.4298 | 6.6036 | 7.5872 | 7.1151 | 13.7222 | 5.4656 | 6.2872 | 19.5083 | 5.081 | 2.3307 | 6.8407 | 14.6079 | 2.0394 | 5.5646 | 30.6755 | 6.5107 | 22.2201 | 11.1565 | 0.10292 | 0.10292 | 0.10292 | 0.10292 | 0.10292 | 0.10292 | 0.10292 | 0.10292 | 0.10292 | 0.10292 | 0.10292 | 0.10292 | 0.10292 | 0.10292 | 0.10292 | 0.10292 | 0.10292 | 0.10292 | 0.10292 | 0.10292 | 0.10292 | 0.10292 | 0.10292 | 0.10292 | 0.10292 | 0.10292 | 0.10292 | 0.10292 | 0.10292 | 0.10292 | 0.10292 | 0.10292 | 0.10292 | 0.10292 | 0.10292 | 0.10292 | 0.10292 | 0.10292 | 0.10292 | 0.10292 | 0.10292 | 0.10292 | 0.10292 | 0.10292 | 0.10292 | 0.10292 | 0.10292 | 0.10292 | 0.10292 | 0.10292 | 0.10292 | 0.10292 | 0.10292 | 0.10292 | 0.10292 | 0.10292 | 0.35681 | 0.35681 | 0.35681 | 0.35681 | 0.35681 | 0.35681 | 0.35681 | 0.35681 | 0.35681 | 0.35681 | 3.5332 | 3.5332 | 3.5332 | 2.0734 | 2.0734 | 2.0734 | 2.0734 | 2.0734 | 2.8057 | 2.8057 | 2.8057 | 4.4772 | 4.4772
2022-01-02 04:00 | 0.22686 | 0.22686 | 0.22686 | 0.22686 | 0.22686 | 0.22686 | 0.22686 | 0.22686 | 0.22686 | 0.22686 | 4.3497 | 4.3497 | 4.3497 | 4.1423 | 4.1423 | 4.1423 | 4.1423 | 4.1423 | 4.068 | 4.068 | 4.068 | 2.6983 | 2.6983 | 6.3266 | 4.008 | 4.8744 | 5.6005 | 5.252 | 10.0837 | 4.0163 | 4.6201 | 14.3355 | 3.7337 | 1.7127 | 5.0268 | 10.7345 | 1.4986 | 4.0891 | 23.0157 | 4.885 | 16.6717 | 8.3707 | 0.10267 | 0.10267 | 0.10267 | 0.10267 | 0.10267 | 0.10267 | 0.10267 | 0.10267 | 0.10267 | 0.10267 | 0.10267 | 0.10267 | 0.10267 | 0.10267 | 0.10267 | 0.10267 | 0.10267 | 0.10267 | 0.10267 | 0.10267 | 0.10267 | 0.10267 | 0.10267 | 0.10267 | 0.10267 | 0.10267 | 0.10267 | 0.10267 | 0.10267 | 0.10267 | 0.10267 | 0.10267 | 0.10267 | 0.10267 | 0.10267 | 0.10267 | 0.10267 | 0.10267 | 0.10267 | 0.10267 | 0.10267 | 0.10267 | 0.10267 | 0.10267 | 0.10267 | 0.10267 | 0.10267 | 0.10267 | 0.10267 | 0.10267 | 0.10267 | 0.10267 | 0.10267 | 0.10267 | 0.10267 | 0.10267 | 0.44046 | 0.44046 | 0.44046 | 0.44046 | 0.44046 | 0.44046 | 0.44046 | 0.44046 | 0.44046 | 0.44046 | 3.7929 | 3.7929 | 3.7929 | 2.0562 | 2.0562 | 2.0562 | 2.0562 | 2.0562 | 2.8343 | 2.8343 | 2.8343 | 4.5795 | 4.5795
2022-01-02 05:00 | 0.24894 | 0.24894 | 0.24894 | 0.24894 | 0.24894 | 0.24894 | 0.24894 | 0.24894 | 0.24894 | 0.24894 | 4.8017 | 4.8017 | 4.8017 | 4.4662 | 4.4662 | 4.4662 | 4.4662 | 4.4662 | 4.1791 | 4.1791 | 4.1791 | 2.6814 | 2.6814 | 6.1647 | 3.9054 | 4.7497 | 5.4572 | 5.1176 | 14.2125 | 5.6609 | 6.5118 | 20.2053 | 5.2626 | 2.414 | 7.0851 | 15.1299 | 2.1123 | 5.7635 | 24.3515 | 5.1685 | 17.6393 | 8.8565 | 0.10202 | 0.10202 | 0.10202 | 0.10202 | 0.10202 | 0.10202 | 0.10202 | 0.10202 | 0.10202 | 0.10202 | 0.10202 | 0.10202 | 0.10202 | 0.10202 | 0.10202 | 0.10202 | 0.10202 | 0.10202 | 0.10202 | 0.10202 | 0.10202 | 0.10202 | 0.10202 | 0.10202 | 0.10202 | 0.10202 | 0.10202 | 0.10202 | 0.10202 | 0.10202 | 0.10202 | 0.10202 | 0.10202 | 0.10202 | 0.10202 | 0.10202 | 0.10202 | 0.10202 | 0.10202 | 0.10202 | 0.10202 | 0.10202 | 0.10202 | 0.10202 | 0.10202 | 0.10202 | 0.10202 | 0.10202 | 0.10202 | 0.10202 | 0.10202 | 0.10202 | 0.10202 | 0.10202 | 0.10202 | 0.10202 | 0.4798 | 0.4798 | 0.4798 | 0.4798 | 0.4798 | 0.4798 | 0.4798 | 0.4798 | 0.4798 | 0.4798 | 3.7711 | 3.7711 | 3.7711 | 2.1827 | 2.1827 | 2.1827 | 2.1827 | 2.1827 | 2.9625 | 2.9625 | 2.9625 | 4.7111 | 4.7111
2022-01-02 06:00 | 0.25 | 0.25 | 0.25 | 0.25 | 0.25 | 0.25 | 0.25 | 0.25 | 0.25 | 0.25 | 5.4893 | 5.4893 | 5.4893 | 4.3796 | 4.3796 | 4.3796 | 4.3796 | 4.3796 | 4.194 | 4.194 | 4.194 | 2.6814 | 2.6814 | 6.0659 | 3.8428 | 4.6735 | 5.3697 | 5.0355 | 17.608 | 7.0133 | 8.0675 | 25.0326 | 6.5198 | 2.9907 | 8.7778 | 18.7445 | 2.6169 | 7.1404 | 27.8811 | 5.9176 | 20.196 | 10.1402 | 0.098583 | 0.098583 | 0.098583 | 0.098583 | 0.098583 | 0.098583 | 0.098583 | 0.098583 | 0.098583 | 0.098583 | 0.098583 | 0.098583 | 0.098583 | 0.098583 | 0.098583 | 0.098583 | 0.098583 | 0.098583 | 0.098583 | 0.098583 | 0.098583 | 0.098583 | 0.098583 | 0.098583 | 0.098583 | 0.098583 | 0.098583 | 0.098583 | 0.098583 | 0.098583 | 0.098583 | 0.098583 | 0.098583 | 0.098583 | 0.098583 | 0.098583 | 0.098583 | 0.098583 | 0.098583 | 0.098583 | 0.098583 | 0.098583 | 0.098583 | 0.098583 | 0.098583 | 0.098583 | 0.098583 | 0.098583 | 0.098583 | 0.098583 | 0.098583 | 0.098583 | 0.098583 | 0.098583 | 0.098583 | 0.098583 | 0.47574 | 0.47574 | 0.47574 | 0.47574 | 0.47574 | 0.47574 | 0.47574 | 0.47574 | 0.47574 | 0.47574 | 4.1095 | 4.1095 | 4.1095 | 2.1686 | 2.1686 | 2.1686 | 2.1686 | 2.1686 | 3.0089 | 3.0089 | 3.0089 | 4.8041 | 4.8041
2022-01-02 07:00 | 0.2477 | 0.2477 | 0.2477 | 0.2477 | 0.2477 | 0.2477 | 0.2477 | 0.2477 | 0.2477 | 0.2477 | 5.8101 | 5.8101 | 5.8101 | 3.8761 | 3.8761 | 3.8761 | 3.8761 | 3.8761 | 3.8413 | 3.8413 | 3.8413 | 2.673 | 2.673 | 6.033 | 3.822 | 4.6483 | 5.3407 | 5.0083 | 15.9217 | 6.3416 | 7.2949 | 22.6352 | 5.8954 | 2.7043 | 7.9372 | 16.9493 | 2.3663 | 6.4566 | 31.2401 | 6.6306 | 22.6291 | 11.3619 | 0.11824 | 0.11824 | 0.11824 | 0.11824 | 0.11824 | 0.11824 | 0.11824 | 0.11824 | 0.11824 | 0.11824 | 0.11824 | 0.11824 | 0.11824 | 0.11824 | 0.11824 | 0.11824 | 0.11824 | 0.11824 | 0.11824 | 0.11824 | 0.11824 | 0.11824 | 0.11824 | 0.11824 | 0.11824 | 0.11824 | 0.11824 | 0.11824 | 0.11824 | 0.11824 | 0.11824 | 0.11824 | 0.11824 | 0.11824 | 0.11824 | 0.11824 | 0.11824 | 0.11824 | 0.11824 | 0.11824 | 0.11824 | 0.11824 | 0.11824 | 0.11824 | 0.11824 | 0.11824 | 0.11824 | 0.11824 | 0.11824 | 0.11824 | 0.11824 | 0.11824 | 0.11824 | 0.11824 | 0.11824 | 0.11824 | 0.53539 | 0.53539 | 0.53539 | 0.53539 | 0.53539 | 0.53539 | 0.53539 | 0.53539 | 0.53539 | 0.53539 | 4.7004 | 4.7004 | 4.7004 | 3.0993 | 3.0993 | 3.0993 | 3.0993 | 3.0993 | 3.7474 | 3.7474 | 3.7474 | 5.655 | 5.655
2022-01-02 08:00 | 0.32096 | 0.32096 | 0.32096 | 0.32096 | 0.32096 | 0.32096 | 0.32096 | 0.32096 | 0.32096 | 0.32096 | 5.9283 | 5.9283 | 5.9283 | 3.5384 | 3.5384 | 3.5384 | 3.5384 | 3.5384 | 3.6494 | 3.6494 | 3.6494 | 2.6814 | 2.6814 | 5.6725 | 3.5936 | 4.3705 | 5.0215 | 4.709 | 14.4672 | 5.7623 | 6.6285 | 20.5674 | 5.3569 | 2.4573 | 7.2121 | 15.401 | 2.1501 | 5.8667 | 32.9085 | 6.9847 | 23.8377 | 11.9687 | 0.15514 | 0.15514 | 0.15514 | 0.15514 | 0.15514 | 0.15514 | 0.15514 | 0.15514 | 0.15514 | 0.15514 | 0.15514 | 0.15514 | 0.15514 | 0.15514 | 0.15514 | 0.15514 | 0.15514 | 0.15514 | 0.15514 | 0.15514 | 0.15514 | 0.15514 | 0.15514 | 0.15514 | 0.15514 | 0.15514 | 0.15514 | 0.15514 | 0.15514 | 0.15514 | 0.15514 | 0.15514 | 0.15514 | 0.15514 | 0.15514 | 0.15514 | 0.15514 | 0.15514 | 0.15514 | 0.15514 | 0.15514 | 0.15514 | 0.15514 | 0.15514 | 0.15514 | 0.15514 | 0.15514 | 0.15514 | 0.15514 | 0.15514 | 0.15514 | 0.15514 | 0.15514 | 0.15514 | 0.15514 | 0.15514 | 0.83761 | 0.83761 | 0.83761 | 0.83761 | 0.83761 | 0.83761 | 0.83761 | 0.83761 | 0.83761 | 0.83761 | 6.3476 | 6.3476 | 6.3476 | 4.1589 | 4.1589 | 4.1589 | 4.1589 | 4.1589 | 5.2173 | 5.2173 | 5.2173 | 8.1033 | 8.1033
2022-01-02 09:00 | 0.29064 | 0.29064 | 0.29064 | 0.29064 | 0.29064 | 0.29064 | 0.29064 | 0.29064 | 0.29064 | 0.29064 | 6.0779 | 6.0779 | 6.0779 | 4.0871 | 4.0871 | 4.0871 | 4.0871 | 4.0871 | 3.9837 | 3.9837 | 3.9837 | 3.1878 | 3.1878 | 5.7785 | 3.6608 | 4.4522 | 5.1153 | 4.797 | 14.8371 | 5.9097 | 6.798 | 21.0933 | 5.4938 | 2.5201 | 7.3965 | 15.7948 | 2.2051 | 6.0168 | 31.6357 | 6.7146 | 22.9157 | 11.5058 | 0.15944 | 0.15944 | 0.15944 | 0.15944 | 0.15944 | 0.15944 | 0.15944 | 0.15944 | 0.15944 | 0.15944 | 0.15944 | 0.15944 | 0.15944 | 0.15944 | 0.15944 | 0.15944 | 0.15944 | 0.15944 | 0.15944 | 0.15944 | 0.15944 | 0.15944 | 0.15944 | 0.15944 | 0.15944 | 0.15944 | 0.15944 | 0.15944 | 0.15944 | 0.15944 | 0.15944 | 0.15944 | 0.15944 | 0.15944 | 0.15944 | 0.15944 | 0.15944 | 0.15944 | 0.15944 | 0.15944 | 0.15944 | 0.15944 | 0.15944 | 0.15944 | 0.15944 | 0.15944 | 0.15944 | 0.15944 | 0.15944 | 0.15944 | 0.15944 | 0.15944 | 0.15944 | 0.15944 | 0.15944 | 0.15944 | 0.76014 | 0.76014 | 0.76014 | 0.76014 | 0.76014 | 0.76014 | 0.76014 | 0.76014 | 0.76014 | 0.76014 | 6.6612 | 6.6612 | 6.6612 | 4.0676 | 4.0676 | 4.0676 | 4.0676 | 4.0676 | 5.2115 | 5.2115 | 5.2115 | 7.8337 | 7.8337
2022-01-02 10:00 | 0.31039 | 0.31039 | 0.31039 | 0.31039 | 0.31039 | 0.31039 | 0.31039 | 0.31039 | 0.31039 | 0.31039 | 5.5679 | 5.5679 | 5.5679 | 4.5603 | 4.5603 | 4.5603 | 4.5603 | 4.5603 | 4.2443 | 4.2443 | 4.2443 | 3.2986 | 3.2986 | 4.9285 | 3.1223 | 3.7972 | 4.3629 | 4.0914 | 11.1224 | 4.4301 | 5.096 | 15.8122 | 4.1184 | 1.8892 | 5.5447 | 11.8403 | 1.653 | 4.5104 | 28.8325 | 6.1196 | 20.8851 | 10.4862 | 0.19583 | 0.19583 | 0.19583 | 0.19583 | 0.19583 | 0.19583 | 0.19583 | 0.19583 | 0.19583 | 0.19583 | 0.19583 | 0.19583 | 0.19583 | 0.19583 | 0.19583 | 0.19583 | 0.19583 | 0.19583 | 0.19583 | 0.19583 | 0.19583 | 0.19583 | 0.19583 | 0.19583 | 0.19583 | 0.19583 | 0.19583 | 0.19583 | 0.19583 | 0.19583 | 0.19583 | 0.19583 | 0.19583 | 0.19583 | 0.19583 | 0.19583 | 0.19583 | 0.19583 | 0.19583 | 0.19583 | 0.19583 | 0.19583 | 0.19583 | 0.19583 | 0.19583 | 0.19583 | 0.19583 | 0.19583 | 0.19583 | 0.19583 | 0.19583 | 0.19583 | 0.19583 | 0.19583 | 0.19583 | 0.19583 | 1.1751 | 1.1751 | 1.1751 | 1.1751 | 1.1751 | 1.1751 | 1.1751 | 1.1751 | 1.1751 | 1.1751 | 8.0144 | 8.0144 | 8.0144 | 4.9351 | 4.9351 | 4.9351 | 4.9351 | 4.9351 | 7.0761 | 7.0761 | 7.0761 | 10.5592 | 10.5592
2022-01-02 11:00 | 0.287 | 0.287 | 0.287 | 0.287 | 0.287 | 0.287 | 0.287 | 0.287 | 0.287 | 0.287 | 5.4359 | 5.4359 | 5.4359 | 4.138 | 4.138 | 4.138 | 4.138 | 4.138 | 4.1006 | 4.1006 | 4.1006 | 2.9786 | 2.9786 | 4.3083 | 2.7294 | 3.3194 | 3.8139 | 3.5765 | 10.7733 | 4.291 | 4.936 | 15.3159 | 3.9891 | 1.8299 | 5.3706 | 11.4686 | 1.6011 | 4.3688 | 27.9506 | 5.9324 | 20.2463 | 10.1655 | 0.21356 | 0.21356 | 0.21356 | 0.21356 | 0.21356 | 0.21356 | 0.21356 | 0.21356 | 0.21356 | 0.21356 | 0.21356 | 0.21356 | 0.21356 | 0.21356 | 0.21356 | 0.21356 | 0.21356 | 0.21356 | 0.21356 | 0.21356 | 0.21356 | 0.21356 | 0.21356 | 0.21356 | 0.21356 | 0.21356 | 0.21356 | 0.21356 | 0.21356 | 0.21356 | 0.21356 | 0.21356 | 0.21356 | 0.21356 | 0.21356 | 0.21356 | 0.21356 | 0.21356 | 0.21356 | 0.21356 | 0.21356 | 0.21356 | 0.21356 | 0.21356 | 0.21356 | 0.21356 | 0.21356 | 0.21356 | 0.21356 | 0.21356 | 0.21356 | 0.21356 | 0.21356 | 0.21356 | 0.21356 | 0.21356 | 1.1623 | 1.1623 | 1.1623 | 1.1623 | 1.1623 | 1.1623 | 1.1623 | 1.1623 | 1.1623 | 1.1623 | 8.5158 | 8.5158 | 8.5158 | 5.286 | 5.286 | 5.286 | 5.286 | 5.286 | 7.3727 | 7.3727 | 7.3727 | 11.1006 | 11.1006
2022-01-02 12:00 | 0.25738 | 0.25738 | 0.25738 | 0.25738 | 0.25738 | 0.25738 | 0.25738 | 0.25738 | 0.25738 | 0.25738 | 5.7131 | 5.7131 | 5.7131 | 4.0626 | 4.0626 | 4.0626 | 4.0626 | 4.0626 | 4.0237 | 4.0237 | 4.0237 | 3.2367 | 3.2367 | 5.2926 | 3.3529 | 4.0778 | 4.6852 | 4.3936 | 10.9019 | 4.3422 | 4.995 | 15.4988 | 4.0367 | 1.8517 | 5.4348 | 11.6056 | 1.6202 | 4.4209 | 28.2293 | 5.9915 | 20.4482 | 10.2669 | 0.23798 | 0.23798 | 0.23798 | 0.23798 | 0.23798 | 0.23798 | 0.23798 | 0.23798 | 0.23798 | 0.23798 | 0.23798 | 0.23798 | 0.23798 | 0.23798 | 0.23798 | 0.23798 | 0.23798 | 0.23798 | 0.23798 | 0.23798 | 0.23798 | 0.23798 | 0.23798 | 0.23798 | 0.23798 | 0.23798 | 0.23798 | 0.23798 | 0.23798 | 0.23798 | 0.23798 | 0.23798 | 0.23798 | 0.23798 | 0.23798 | 0.23798 | 0.23798 | 0.23798 | 0.23798 | 0.23798 | 0.23798 | 0.23798 | 0.23798 | 0.23798 | 0.23798 | 0.23798 | 0.23798 | 0.23798 | 0.23798 | 0.23798 | 0.23798 | 0.23798 | 0.23798 | 0.23798 | 0.23798 | 0.23798 | 1.1896 | 1.1896 | 1.1896 | 1.1896 | 1.1896 | 1.1896 | 1.1896 | 1.1896 | 1.1896 | 1.1896 | 8.7058 | 8.7058 | 8.7058 | 4.763 | 4.763 | 4.763 | 4.763 | 4.763 | 7.3988 | 7.3988 | 7.3988 | 11.4276 | 11.4276
2022-01-02 13:00 | 0.24236 | 0.24236 | 0.24236 | 0.24236 | 0.24236 | 0.24236 | 0.24236 | 0.24236 | 0.24236 | 0.24236 | 6.6102 | 6.6102 | 6.6102 | 3.5054 | 3.5054 | 3.5054 | 3.5054 | 3.5054 | 3.4389 | 3.4389 | 3.4389 | 2.9993 | 2.9993 | 5.5555 | 3.5195 | 4.2803 | 4.9179 | 4.6119 | 11.2683 | 4.4882 | 5.1628 | 16.0196 | 4.1724 | 1.9139 | 5.6174 | 11.9955 | 1.6747 | 4.5695 | 35.9036 | 7.6204 | 26.0072 | 13.058 | 0.27337 | 0.27337 | 0.27337 | 0.27337 | 0.27337 | 0.27337 | 0.27337 | 0.27337 | 0.27337 | 0.27337 | 0.27337 | 0.27337 | 0.27337 | 0.27337 | 0.27337 | 0.27337 | 0.27337 | 0.27337 | 0.27337 | 0.27337 | 0.27337 | 0.27337 | 0.27337 | 0.27337 | 0.27337 | 0.27337 | 0.27337 | 0.27337 | 0.27337 | 0.27337 | 0.27337 | 0.27337 | 0.27337 | 0.27337 | 0.27337 | 0.27337 | 0.27337 | 0.27337 | 0.27337 | 0.27337 | 0.27337 | 0.27337 | 0.27337 | 0.27337 | 0.27337 | 0.27337 | 0.27337 | 0.27337 | 0.27337 | 0.27337 | 0.27337 | 0.27337 | 0.27337 | 0.27337 | 0.27337 | 0.27337 | 1.4994 | 1.4994 | 1.4994 | 1.4994 | 1.4994 | 1.4994 | 1.4994 | 1.4994 | 1.4994 | 1.4994 | 9.9768 | 9.9768 | 9.9768 | 5.5231 | 5.5231 | 5.5231 | 5.5231 | 5.5231 | 9.2398 | 9.2398 | 9.2398 | 14.1944 | 14.1944
2022-01-02 14:00 | 0.17091 | 0.17091 | 0.17091 | 0.17091 | 0.17091 | 0.17091 | 0.17091 | 0.17091 | 0.17091 | 0.17091 | 6.1435 | 6.1435 | 6.1435 | 2.7325 | 2.7325 | 2.7325 | 2.7325 | 2.7325 | 2.743 | 2.743 | 2.743 | 2.8535 | 2.8535 | 5.3033 | 3.3597 | 4.086 | 4.6947 | 4.4025 | 13.3633 | 5.3226 | 6.1227 | 18.9981 | 4.9481 | 2.2698 | 6.6618 | 14.2258 | 1.9861 | 5.4191 | 31.5323 | 6.6926 | 22.8408 | 11.4682 | 0.33674 | 0.33674 | 0.33674 | 0.33674 | 0.33674 | 0.33674 | 0.33674 | 0.33674 | 0.33674 | 0.33674 | 0.33674 | 0.33674 | 0.33674 | 0.33674 | 0.33674 | 0.33674 | 0.33674 | 0.33674 | 0.33674 | 0.33674 | 0.33674 | 0.33674 | 0.33674 | 0.33674 | 0.33674 | 0.33674 | 0.33674 | 0.33674 | 0.33674 | 0.33674 | 0.33674 | 0.33674 | 0.33674 | 0.33674 | 0.33674 | 0.33674 | 0.33674 | 0.33674 | 0.33674 | 0.33674 | 0.33674 | 0.33674 | 0.33674 | 0.33674 | 0.33674 | 0.33674 | 0.33674 | 0.33674 | 0.33674 | 0.33674 | 0.33674 | 0.33674 | 0.33674 | 0.33674 | 0.33674 | 0.33674 | 1.6881 | 1.6881 | 1.6881 | 1.6881 | 1.6881 | 1.6881 | 1.6881 | 1.6881 | 1.6881 | 1.6881 | 11.4293 | 11.4293 | 11.4293 | 6.0191 | 6.0191 | 6.0191 | 6.0191 | 6.0191 | 10.868 | 10.868 | 10.868 | 16.6529 | 16.6529
2022-01-02 15:00 | 0.19961 | 0.19961 | 0.19961 | 0.19961 | 0.19961 | 0.19961 | 0.19961 | 0.19961 | 0.19961 | 0.19961 | 5.1164 | 5.1164 | 5.1164 | 1.4787 | 1.4787 | 1.4787 | 1.4787 | 1.4787 | 1.9671 | 1.9671 | 1.9671 | 2.1586 | 2.1586 | 5.0083 | 3.1728 | 3.8587 | 4.4335 | 4.1576 | 10.7058 | 4.2641 | 4.9051 | 15.22 | 3.9641 | 1.8184 | 5.337 | 11.3968 | 1.5911 | 4.3414 | 28.613 | 6.073 | 20.7261 | 10.4064 | 0.23847 | 0.23847 | 0.23847 | 0.23847 | 0.23847 | 0.23847 | 0.23847 | 0.23847 | 0.23847 | 0.23847 | 0.23847 | 0.23847 | 0.23847 | 0.23847 | 0.23847 | 0.23847 | 0.23847 | 0.23847 | 0.23847 | 0.23847 | 0.23847 | 0.23847 | 0.23847 | 0.23847 | 0.23847 | 0.23847 | 0.23847 | 0.23847 | 0.23847 | 0.23847 | 0.23847 | 0.23847 | 0.23847 | 0.23847 | 0.23847 | 0.23847 | 0.23847 | 0.23847 | 0.23847 | 0.23847 | 0.23847 | 0.23847 | 0.23847 | 0.23847 | 0.23847 | 0.23847 | 0.23847 | 0.23847 | 0.23847 | 0.23847 | 0.23847 | 0.23847 | 0.23847 | 0.23847 | 0.23847 | 0.23847 | 1.1205 | 1.1205 | 1.1205 | 1.1205 | 1.1205 | 1.1205 | 1.1205 | 1.1205 | 1.1205 | 1.1205 | 8.2654 | 8.2654 | 8.2654 | 4.2509 | 4.2509 | 4.2509 | 4.2509 | 4.2509 | 7.4714 | 7.4714 | 7.4714 | 11.2283 | 11.2283
2022-01-02 16:00 | 0.18774 | 0.18774 | 0.18774 | 0.18774 | 0.18774 | 0.18774 | 0.18774 | 0.18774 | 0.18774 | 0.18774 | 4.0873 | 4.0873 | 4.0873 | 1.282 | 1.282 | 1.282 | 1.282 | 1.282 | 1.8573 | 1.8573 | 1.8573 | 2.1249 | 2.1249 | 4.2271 | 2.6779 | 3.2568 | 3.7419 | 3.5091 | 11.11 | 4.4251 | 5.0903 | 15.7946 | 4.1138 | 1.887 | 5.5385 | 11.827 | 1.6512 | 4.5053 | 20.4681 | 4.3443 | 14.8263 | 7.4441 | 0.27005 | 0.27005 | 0.27005 | 0.27005 | 0.27005 | 0.27005 | 0.27005 | 0.27005 | 0.27005 | 0.27005 | 0.27005 | 0.27005 | 0.27005 | 0.27005 | 0.27005 | 0.27005 | 0.27005 | 0.27005 | 0.27005 | 0.27005 | 0.27005 | 0.27005 | 0.27005 | 0.27005 | 0.27005 | 0.27005 | 0.27005 | 0.27005 | 0.27005 | 0.27005 | 0.27005 | 0.27005 | 0.27005 | 0.27005 | 0.27005 | 0.27005 | 0.27005 | 0.27005 | 0.27005 | 0.27005 | 0.27005 | 0.27005 | 0.27005 | 0.27005 | 0.27005 | 0.27005 | 0.27005 | 0.27005 | 0.27005 | 0.27005 | 0.27005 | 0.27005 | 0.27005 | 0.27005 | 0.27005 | 0.27005 | 1.3373 | 1.3373 | 1.3373 | 1.3373 | 1.3373 | 1.3373 | 1.3373 | 1.3373 | 1.3373 | 1.3373 | 9.5822 | 9.5822 | 9.5822 | 5.0684 | 5.0684 | 5.0684 | 5.0684 | 5.0684 | 8.9905 | 8.9905 | 8.9905 | 13.557 | 13.557
2022-01-02 17:00 | 0.18733 | 0.18733 | 0.18733 | 0.18733 | 0.18733 | 0.18733 | 0.18733 | 0.18733 | 0.18733 | 0.18733 | 4.2427 | 4.2427 | 4.2427 | 1.5001 | 1.5001 | 1.5001 | 1.5001 | 1.5001 | 1.9755 | 1.9755 | 1.9755 | 2.1586 | 2.1586 | 3.1981 | 2.026 | 2.464 | 2.8311 | 2.6549 | 10.5801 | 4.2141 | 4.8475 | 15.0413 | 3.9176 | 1.797 | 5.2743 | 11.263 | 1.5724 | 4.2905 | 21.9445 | 4.6576 | 15.8957 | 7.9811 | 0.30109 | 0.30109 | 0.30109 | 0.30109 | 0.30109 | 0.30109 | 0.30109 | 0.30109 | 0.30109 | 0.30109 | 0.30109 | 0.30109 | 0.30109 | 0.30109 | 0.30109 | 0.30109 | 0.30109 | 0.30109 | 0.30109 | 0.30109 | 0.30109 | 0.30109 | 0.30109 | 0.30109 | 0.30109 | 0.30109 | 0.30109 | 0.30109 | 0.30109 | 0.30109 | 0.30109 | 0.30109 | 0.30109 | 0.30109 | 0.30109 | 0.30109 | 0.30109 | 0.30109 | 0.30109 | 0.30109 | 0.30109 | 0.30109 | 0.30109 | 0.30109 | 0.30109 | 0.30109 | 0.30109 | 0.30109 | 0.30109 | 0.30109 | 0.30109 | 0.30109 | 0.30109 | 0.30109 | 0.30109 | 0.30109 | 1.4448 | 1.4448 | 1.4448 | 1.4448 | 1.4448 | 1.4448 | 1.4448 | 1.4448 | 1.4448 | 1.4448 | 9.3659 | 9.3659 | 9.3659 | 5.9716 | 5.9716 | 5.9716 | 5.9716 | 5.9716 | 9.0876 | 9.0876 | 9.0876 | 13.3824 | 13.3824
2022-01-02 18:00 | 0.17257 | 0.17257 | 0.17257 | 0.17257 | 0.17257 | 0.17257 | 0.17257 | 0.17257 | 0.17257 | 0.17257 | 4.0383 | 4.0383 | 4.0383 | 1.3767 | 1.3767 | 1.3767 | 1.3767 | 1.3767 | 1.9011 | 1.9011 | 1.9011 | 2.1671 | 2.1671 | 3.1366 | 1.987 | 2.4166 | 2.7766 | 2.6038 | 12.466 | 4.9652 | 5.7116 | 17.7223 | 4.6158 | 2.1174 | 6.2145 | 13.2706 | 1.8527 | 5.0552 | 19.3853 | 4.1145 | 14.042 | 7.0503 | 0.25391 | 0.25391 | 0.25391 | 0.25391 | 0.25391 | 0.25391 | 0.25391 | 0.25391 | 0.25391 | 0.25391 | 0.25391 | 0.25391 | 0.25391 | 0.25391 | 0.25391 | 0.25391 | 0.25391 | 0.25391 | 0.25391 | 0.25391 | 0.25391 | 0.25391 | 0.25391 | 0.25391 | 0.25391 | 0.25391 | 0.25391 | 0.25391 | 0.25391 | 0.25391 | 0.25391 | 0.25391 | 0.25391 | 0.25391 | 0.25391 | 0.25391 | 0.25391 | 0.25391 | 0.25391 | 0.25391 | 0.25391 | 0.25391 | 0.25391 | 0.25391 | 0.25391 | 0.25391 | 0.25391 | 0.25391 | 0.25391 | 0.25391 | 0.25391 | 0.25391 | 0.25391 | 0.25391 | 0.25391 | 0.25391 | 1.0893 | 1.0893 | 1.0893 | 1.0893 | 1.0893 | 1.0893 | 1.0893 | 1.0893 | 1.0893 | 1.0893 | 8.4951 | 8.4951 | 8.4951 | 5.427 | 5.427 | 5.427 | 5.427 | 5.427 | 7.8472 | 7.8472 | 7.8472 | 11.4469 | 11.4469
2022-01-02 19:00 | 0.15415 | 0.15415 | 0.15415 | 0.15415 | 0.15415 | 0.15415 | 0.15415 | 0.15415 | 0.15415 | 0.15415 | 4.8491 | 4.8491 | 4.8491 | 1.6448 | 1.6448 | 1.6448 | 1.6448 | 1.6448 | 1.8476 | 1.8476 | 1.8476 | 2.1333 | 2.1333 | 2.0255 | 1.2832 | 1.5606 | 1.7931 | 1.6815 | 10.6739 | 4.2514 | 4.8905 | 15.1746 | 3.9523 | 1.813 | 5.3211 | 11.3629 | 1.5864 | 4.3285 | 26.5688 | 5.6391 | 19.2454 | 9.663 | 0.27482 | 0.27482 | 0.27482 | 0.27482 | 0.27482 | 0.27482 | 0.27482 | 0.27482 | 0.27482 | 0.27482 | 0.27482 | 0.27482 | 0.27482 | 0.27482 | 0.27482 | 0.27482 | 0.27482 | 0.27482 | 0.27482 | 0.27482 | 0.27482 | 0.27482 | 0.27482 | 0.27482 | 0.27482 | 0.27482 | 0.27482 | 0.27482 | 0.27482 | 0.27482 | 0.27482 | 0.27482 | 0.27482 | 0.27482 | 0.27482 | 0.27482 | 0.27482 | 0.27482 | 0.27482 | 0.27482 | 0.27482 | 0.27482 | 0.27482 | 0.27482 | 0.27482 | 0.27482 | 0.27482 | 0.27482 | 0.27482 | 0.27482 | 0.27482 | 0.27482 | 0.27482 | 0.27482 | 0.27482 | 0.27482 | 1.3776 | 1.3776 | 1.3776 | 1.3776 | 1.3776 | 1.3776 | 1.3776 | 1.3776 | 1.3776 | 1.3776 | 9.0972 | 9.0972 | 9.0972 | 5.6127 | 5.6127 | 5.6127 | 5.6127 | 5.6127 | 8.4886 | 8.4886 | 8.4886 | 12.3493 | 12.3493
2022-01-02 20:00 | 0.17374 | 0.17374 | 0.17374 | 0.17374 | 0.17374 | 0.17374 | 0.17374 | 0.17374 | 0.17374 | 0.17374 | 4.2271 | 4.2271 | 4.2271 | 1.5143 | 1.5143 | 1.5143 | 1.5143 | 1.5143 | 1.9286 | 1.9286 | 1.9286 | 2.1165 | 2.1165 | 2.9638 | 1.8776 | 2.2835 | 2.6237 | 2.4604 | 7.7206 | 3.0751 | 3.5374 | 10.976 | 2.8587 | 1.3113 | 3.8488 | 8.2189 | 1.1474 | 3.1308 | 23.3292 | 4.9515 | 16.8988 | 8.4847 | 0.27901 | 0.27901 | 0.27901 | 0.27901 | 0.27901 | 0.27901 | 0.27901 | 0.27901 | 0.27901 | 0.27901 | 0.27901 | 0.27901 | 0.27901 | 0.27901 | 0.27901 | 0.27901 | 0.27901 | 0.27901 | 0.27901 | 0.27901 | 0.27901 | 0.27901 | 0.27901 | 0.27901 | 0.27901 | 0.27901 | 0.27901 | 0.27901 | 0.27901 | 0.27901 | 0.27901 | 0.27901 | 0.27901 | 0.27901 | 0.27901 | 0.27901 | 0.27901 | 0.27901 | 0.27901 | 0.27901 | 0.27901 | 0.27901 | 0.27901 | 0.27901 | 0.27901 | 0.27901 | 0.27901 | 0.27901 | 0.27901 | 0.27901 | 0.27901 | 0.27901 | 0.27901 | 0.27901 | 0.27901 | 0.27901 | 1.2877 | 1.2877 | 1.2877 | 1.2877 | 1.2877 | 1.2877 | 1.2877 | 1.2877 | 1.2877 | 1.2877 | 8.7842 | 8.7842 | 8.7842 | 5.6808 | 5.6808 | 5.6808 | 5.6808 | 5.6808 | 8.7068 | 8.7068 | 8.7068 | 12.904 | 12.904
2022-01-02 21:00 | 0.13895 | 0.13895 | 0.13895 | 0.13895 | 0.13895 | 0.13895 | 0.13895 | 0.13895 | 0.13895 | 0.13895 | 3.8232 | 3.8232 | 3.8232 | 1.36 | 1.36 | 1.36 | 1.36 | 1.36 | 1.7607 | 1.7607 | 1.7607 | 2.0912 | 2.0912 | 2.8031 | 1.7758 | 2.1597 | 2.4814 | 2.327 | 9.1685 | 3.6518 | 4.2008 | 13.0344 | 3.3949 | 1.5573 | 4.5706 | 9.7603 | 1.3626 | 3.718 | 19.4596 | 4.1302 | 14.0958 | 7.0774 | 0.25414 | 0.25414 | 0.25414 | 0.25414 | 0.25414 | 0.25414 | 0.25414 | 0.25414 | 0.25414 | 0.25414 | 0.25414 | 0.25414 | 0.25414 | 0.25414 | 0.25414 | 0.25414 | 0.25414 | 0.25414 | 0.25414 | 0.25414 | 0.25414 | 0.25414 | 0.25414 | 0.25414 | 0.25414 | 0.25414 | 0.25414 | 0.25414 | 0.25414 | 0.25414 | 0.25414 | 0.25414 | 0.25414 | 0.25414 | 0.25414 | 0.25414 | 0.25414 | 0.25414 | 0.25414 | 0.25414 | 0.25414 | 0.25414 | 0.25414 | 0.25414 | 0.25414 | 0.25414 | 0.25414 | 0.25414 | 0.25414 | 0.25414 | 0.25414 | 0.25414 | 0.25414 | 0.25414 | 0.25414 | 0.25414 | 1.2487 | 1.2487 | 1.2487 | 1.2487 | 1.2487 | 1.2487 | 1.2487 | 1.2487 | 1.2487 | 1.2487 | 8.4026 | 8.4026 | 8.4026 | 5.3051 | 5.3051 | 5.3051 | 5.3051 | 5.3051 | 8.163 | 8.163 | 8.163 | 11.9555 | 11.9555
2022-01-02 22:00 | 0.14881 | 0.14881 | 0.14881 | 0.14881 | 0.14881 | 0.14881 | 0.14881 | 0.14881 | 0.14881 | 0.14881 | 3.7704 | 3.7704 | 3.7704 | 1.376 | 1.376 | 1.376 | 1.376 | 1.376 | 1.7097 | 1.7097 | 1.7097 | 2.0406 | 2.0406 | 2.2176 | 1.4049 | 1.7086 | 1.9631 | 1.8409 | 8.5621 | 3.4103 | 3.923 | 12.1724 | 3.1704 | 1.4543 | 4.2683 | 9.1148 | 1.2725 | 3.4721 | 19.3697 | 4.1111 | 14.0307 | 7.0447 | 0.21357 | 0.21357 | 0.21357 | 0.21357 | 0.21357 | 0.21357 | 0.21357 | 0.21357 | 0.21357 | 0.21357 | 0.21357 | 0.21357 | 0.21357 | 0.21357 | 0.21357 | 0.21357 | 0.21357 | 0.21357 | 0.21357 | 0.21357 | 0.21357 | 0.21357 | 0.21357 | 0.21357 | 0.21357 | 0.21357 | 0.21357 | 0.21357 | 0.21357 | 0.21357 | 0.21357 | 0.21357 | 0.21357 | 0.21357 | 0.21357 | 0.21357 | 0.21357 | 0.21357 | 0.21357 | 0.21357 | 0.21357 | 0.21357 | 0.21357 | 0.21357 | 0.21357 | 0.21357 | 0.21357 | 0.21357 | 0.21357 | 0.21357 | 0.21357 | 0.21357 | 0.21357 | 0.21357 | 0.21357 | 0.21357 | 1.1089 | 1.1089 | 1.1089 | 1.1089 | 1.1089 | 1.1089 | 1.1089 | 1.1089 | 1.1089 | 1.1089 | 7.0253 | 7.0253 | 7.0253 | 4.2967 | 4.2967 | 4.2967 | 4.2967 | 4.2967 | 6.6329 | 6.6329 | 6.6329 | 9.7671 | 9.7671
2022-01-02 23:00 | 0.17686 | 0.17686 | 0.17686 | 0.17686 | 0.17686 | 0.17686 | 0.17686 | 0.17686 | 0.17686 | 0.17686 | 3.7242 | 3.7242 | 3.7242 | 1.3236 | 1.3236 | 1.3236 | 1.3236 | 1.3236 | 1.7969 | 1.7969 | 1.7969 | 2.0912 | 2.0912 | 2.3927 | 1.5158 | 1.8435 | 2.1181 | 1.9863 | 7.9108 | 3.1509 | 3.6245 | 11.2464 | 2.9292 | 1.3437 | 3.9436 | 8.4214 | 1.1757 | 3.208 | 19.3523 | 4.1074 | 14.0181 | 7.0383 | 0.14881 | 0.14881 | 0.14881 | 0.14881 | 0.14881 | 0.14881 | 0.14881 | 0.14881 | 0.14881 | 0.14881 | 0.14881 | 0.14881 | 0.14881 | 0.14881 | 0.14881 | 0.14881 | 0.14881 | 0.14881 | 0.14881 | 0.14881 | 0.14881 | 0.14881 | 0.14881 | 0.14881 | 0.14881 | 0.14881 | 0.14881 | 0.14881 | 0.14881 | 0.14881 | 0.14881 | 0.14881 | 0.14881 | 0.14881 | 0.14881 | 0.14881 | 0.14881 | 0.14881 | 0.14881 | 0.14881 | 0.14881 | 0.14881 | 0.14881 | 0.14881 | 0.14881 | 0.14881 | 0.14881 | 0.14881 | 0.14881 | 0.14881 | 0.14881 | 0.14881 | 0.14881 | 0.14881 | 0.14881 | 0.14881 | 0.85379 | 0.85379 | 0.85379 | 0.85379 | 0.85379 | 0.85379 | 0.85379 | 0.85379 | 0.85379 | 0.85379 | 5.5909 | 5.5909 | 5.5909 | 3.4114 | 3.4114 | 3.4114 | 3.4114 | 3.4114 | 5.1923 | 5.1923 | 5.1923 | 7.782 | 7.782
2022-01-03 | 0.086607 | 0.086607 | 0.086607 | 0.086607 | 0.086607 | 0.086607 | 0.086607 | 0.086607 | 0.086607 | 0.086607 | 0.34908 | 0.34908 | 0.34908 | 1.0752 | 1.0752 | 1.0752 | 1.0752 | 1.0752 | 0.98901 | 0.98901 | 0.98901 | 0.61554 | 0.61554 | 0.055866 | 0.035392 | 0.043043 | 0.049454 | 0.046377 | 0.23827 | 0.094904 | 0.10917 | 0.33874 | 0.088226 | 0.040471 | 0.11878 | 0.25365 | 0.035412 | 0.096624 | 0.071308 | 0.015135 | 0.051653 | 0.025934 | 0.11045 | 0.11045 | 0.11045 | 0.11045 | 0.11045 | 0.11045 | 0.11045 | 0.11045 | 0.11045 | 0.11045 | 0.11045 | 0.11045 | 0.11045 | 0.11045 | 0.11045 | 0.11045 | 0.11045 | 0.11045 | 0.11045 | 0.11045 | 0.11045 | 0.11045 | 0.11045 | 0.11045 | 0.11045 | 0.11045 | 0.11045 | 0.11045 | 0.11045 | 0.11045 | 0.11045 | 0.11045 | 0.11045 | 0.11045 | 0.11045 | 0.11045 | 0.11045 | 0.11045 | 0.11045 | 0.11045 | 0.11045 | 0.11045 | 0.11045 | 0.11045 | 0.11045 | 0.11045 | 0.11045 | 0.11045 | 0.11045 | 0.11045 | 0.11045 | 0.11045 | 0.11045 | 0.11045 | 0.11045 | 0.11045 | 0.58412 | 0.58412 | 0.58412 | 0.58412 | 0.58412 | 0.58412 | 0.58412 | 0.58412 | 0.58412 | 0.58412 | 4.4651 | 4.4651 | 4.4651 | 2.4952 | 2.4952 | 2.4952 | 2.4952 | 2.4952 | 3.7723 | 3.7723 | 3.7723 | 5.5861 | 5.5861
2022-01-03 01:00 | 0.086607 | 0.086607 | 0.086607 | 0.086607 | 0.086607 | 0.086607 | 0.086607 | 0.086607 | 0.086607 | 0.086607 | 0.34908 | 0.34908 | 0.34908 | 1.0752 | 1.0752 | 1.0752 | 1.0752 | 1.0752 | 0.98901 | 0.98901 | 0.98901 | 0.61554 | 0.61554 | 0.055866 | 0.035392 | 0.043043 | 0.049454 | 0.046377 | 0.23827 | 0.094904 | 0.10917 | 0.33874 | 0.088226 | 0.040471 | 0.11878 | 0.25365 | 0.035412 | 0.096624 | 0.071308 | 0.015135 | 0.051653 | 0.025934 | 0.11045 | 0.11045 | 0.11045 | 0.11045 | 0.11045 | 0.11045 | 0.11045 | 0.11045 | 0.11045 | 0.11045 | 0.11045 | 0.11045 | 0.11045 | 0.11045 | 0.11045 | 0.11045 | 0.11045 | 0.11045 | 0.11045 | 0.11045 | 0.11045 | 0.11045 | 0.11045 | 0.11045 | 0.11045 | 0.11045 | 0.11045 | 0.11045 | 0.11045 | 0.11045 | 0.11045 | 0.11045 | 0.11045 | 0.11045 | 0.11045 | 0.11045 | 0.11045 | 0.11045 | 0.11045 | 0.11045 | 0.11045 | 0.11045 | 0.11045 | 0.11045 | 0.11045 | 0.11045 | 0.11045 | 0.11045 | 0.11045 | 0.11045 | 0.11045 | 0.11045 | 0.11045 | 0.11045 | 0.11045 | 0.11045 | 0.58412 | 0.58412 | 0.58412 | 0.58412 | 0.58412 | 0.58412 | 0.58412 | 0.58412 | 0.58412 | 0.58412 | 4.4651 | 4.4651 | 4.4651 | 2.4952 | 2.4952 | 2.4952 | 2.4952 | 2.4952 | 3.7723 | 3.7723 | 3.7723 | 5.5861 | 5.5861
2022-01-03 02:00 | 0.086607 | 0.086607 | 0.086607 | 0.086607 | 0.086607 | 0.086607 | 0.086607 | 0.086607 | 0.086607 | 0.086607 | 0.34908 | 0.34908 | 0.34908 | 1.0752 | 1.0752 | 1.0752 | 1.0752 | 1.0752 | 0.98901 | 0.98901 | 0.98901 | 0.61554 | 0.61554 | 0.055866 | 0.035392 | 0.043043 | 0.049454 | 0.046377 | 0.23827 | 0.094904 | 0.10917 | 0.33874 | 0.088226 | 0.040471 | 0.11878 | 0.25365 | 0.035412 | 0.096624 | 0.071308 | 0.015135 | 0.051653 | 0.025934 | 0.11045 | 0.11045 | 0.11045 | 0.11045 | 0.11045 | 0.11045 | 0.11045 | 0.11045 | 0.11045 | 0.11045 | 0.11045 | 0.11045 | 0.11045 | 0.11045 | 0.11045 | 0.11045 | 0.11045 | 0.11045 | 0.11045 | 0.11045 | 0.11045 | 0.11045 | 0.11045 | 0.11045 | 0.11045 | 0.11045 | 0.11045 | 0.11045 | 0.11045 | 0.11045 | 0.11045 | 0.11045 | 0.11045 | 0.11045 | 0.11045 | 0.11045 | 0.11045 | 0.11045 | 0.11045 | 0.11045 | 0.11045 | 0.11045 | 0.11045 | 0.11045 | 0.11045 | 0.11045 | 0.11045 | 0.11045 | 0.11045 | 0.11045 | 0.11045 | 0.11045 | 0.11045 | 0.11045 | 0.11045 | 0.11045 | 0.58412 | 0.58412 | 0.58412 | 0.58412 | 0.58412 | 0.58412 | 0.58412 | 0.58412 | 0.58412 | 0.58412 | 4.4651 | 4.4651 | 4.4651 | 2.4952 | 2.4952 | 2.4952 | 2.4952 | 2.4952 | 3.7723 | 3.7723 | 3.7723 | 5.5861 | 5.5861
Formulas:
asset = [asset, row above]+TIME(1,0,0)

## crews
name
crew_1
crew_2
crew_3
crew_4
crew_5

## switches
name | node | element | et | type | in_ka | closed | associated elements | ignore montecarlo
EHV Switch 4309 | EHV Bus 1865 | EHV Bus 1866 | b |  |  | 1
EHV Switch 4513 | EHV Bus 1865 | EHV Bus 3093 | b |  |  | 1
EHV Switch 4514 | EHV Bus 1866 | EHV Bus 3093 | b |  |  | 0
HV2 Switch 1 | HV2 Bus 7 | HV2 Bus 9 | b |  |  | 1
HV2 Switch 2 | HV2 Bus 8 | HV2 Bus 9 | b |  |  | 0
EHV Switch 4515 | EHV Bus 1866 | EHV Bus 3092 | b |  |  | 1
EHV Switch 4516 | EHV Bus 1865 | EHV Bus 3092 | b |  |  | 0
HV2 Switch 3 | HV2 Bus 7 | HV2 Bus 15 | b |  |  | 1
HV2 Switch 4 | HV2 Bus 8 | HV2 Bus 15 | b |  |  | 0
HV2 Switch 5 | HV2 Bus 23 | HV2 Bus 25 | b |  |  | 1
HV2 Switch 6 | HV2 Bus 24 | HV2 Bus 25 | b |  |  | 0
HV2 Switch 7 | HV2 Bus 172 | HV2 Bus 174 | b |  |  | 1
HV2 Switch 8 | HV2 Bus 173 | HV2 Bus 174 | b |  |  | 0
HV2 Switch 9 | HV2 Bus 182 | HV2 Bus 184 | b |  |  | 1
HV2 Switch 10 | HV2 Bus 183 | HV2 Bus 184 | b |  |  | 0
HV2 Switch 11 | HV2 Bus 322 | HV2 Bus 324 | b |  |  | 1
HV2 Switch 12 | HV2 Bus 323 | HV2 Bus 324 | b |  |  | 0
HV2 Switch 13 | HV2 Bus 38 | HV2 Bus 40 | b |  |  | 1
HV2 Switch 14 | HV2 Bus 39 | HV2 Bus 40 | b |  |  | 0
HV2 Switch 15 | HV2 Bus 187 | HV2 Bus 189 | b |  |  | 1
HV2 Switch 16 | HV2 Bus 188 | HV2 Bus 189 | b |  |  | 0
HV2 Switch 17 | HV2 Bus 257 | HV2 Bus 259 | b |  |  | 1
HV2 Switch 18 | HV2 Bus 258 | HV2 Bus 259 | b |  |  | 0
HV2 Switch 19 | HV2 Bus 323 | HV2 Bus 325 | b |  |  | 1
HV2 Switch 20 | HV2 Bus 322 | HV2 Bus 325 | b |  |  | 0
HV2 Switch 21 | HV2 Bus 226 | HV2 Bus 228 | b |  |  | 1
HV2 Switch 22 | HV2 Bus 227 | HV2 Bus 228 | b |  |  | 0
HV2 Switch 23 | HV2 Bus 322 | HV2 Bus 326 | b |  |  | 1
HV2 Switch 24 | HV2 Bus 323 | HV2 Bus 326 | b |  |  | 0
HV2 Switch 25 | HV2 Bus 78 | HV2 Bus 80 | b |  |  | 1
HV2 Switch 26 | HV2 Bus 79 | HV2 Bus 80 | b |  |  | 0
HV2 Switch 27 | HV2 Bus 83 | HV2 Bus 85 | b |  |  | 1
HV2 Switch 28 | HV2 Bus 84 | HV2 Bus 85 | b |  |  | 0
HV2 Switch 29 | HV2 Bus 296 | HV2 Bus 298 | b |  |  | 1
HV2 Switch 30 | HV2 Bus 297 | HV2 Bus 298 | b |  |  | 0
HV2 Switch 31 | HV2 Bus 199 | HV2 Bus 201 | b |  |  | 1
HV2 Switch 32 | HV2 Bus 200 | HV2 Bus 201 | b |  |  | 0
HV2 Switch 33 | HV2 Bus 61 | HV2 Bus 63 | b |  |  | 1
HV2 Switch 34 | HV2 Bus 62 | HV2 Bus 63 | b |  |  | 0
HV2 Switch 35 | HV2 Bus 200 | HV2 Bus 202 | b |  |  | 1
HV2 Switch 36 | HV2 Bus 199 | HV2 Bus 202 | b |  |  | 0
HV2 Switch 37 | HV2 Bus 297 | HV2 Bus 299 | b |  |  | 1
HV2 Switch 38 | HV2 Bus 296 | HV2 Bus 299 | b |  |  | 0
HV2 Switch 39 | HV2 Bus 108 | HV2 Bus 110 | b |  |  | 1
HV2 Switch 40 | HV2 Bus 109 | HV2 Bus 110 | b |  |  | 0
HV2 Switch 41 | HV2 Bus 339 | HV2 Bus 341 | b |  |  | 1
HV2 Switch 42 | HV2 Bus 340 | HV2 Bus 341 | b |  |  | 0
HV2 Switch 43 | HV2 Bus 7 | HV2 Bus 16 | b |  |  | 1
HV2 Switch 44 | HV2 Bus 8 | HV2 Bus 16 | b |  |  | 0
HV2 Switch 45 | HV2 Bus 53 | HV2 Bus 55 | b |  |  | 1
HV2 Switch 46 | HV2 Bus 54 | HV2 Bus 55 | b |  |  | 0
HV2 Switch 47 | HV2 Bus 75 | HV2 Bus 77 | b |  |  | 1
HV2 Switch 48 | HV2 Bus 76 | HV2 Bus 77 | b |  |  | 0
HV2 Switch 49 | HV2 Bus 182 | HV2 Bus 185 | b |  |  | 1
HV2 Switch 50 | HV2 Bus 183 | HV2 Bus 185 | b |  |  | 0
HV2 Switch 51 | HV2 Bus 175 | HV2 Bus 177 | b |  |  | 1
HV2 Switch 52 | HV2 Bus 176 | HV2 Bus 177 | b |  |  | 0
HV2 Switch 53 | HV2 Bus 229 | HV2 Bus 231 | b |  |  | 1
HV2 Switch 54 | HV2 Bus 230 | HV2 Bus 231 | b |  |  | 0
HV2 Switch 55 | HV2 Bus 27 | HV2 Bus 29 | b |  |  | 1
HV2 Switch 56 | HV2 Bus 28 | HV2 Bus 29 | b |  |  | 0
HV2 Switch 57 | HV2 Bus 206 | HV2 Bus 208 | b |  |  | 1
HV2 Switch 58 | HV2 Bus 207 | HV2 Bus 208 | b |  |  | 0
HV2 Switch 59 | HV2 Bus 212 | HV2 Bus 214 | b |  |  | 1
HV2 Switch 60 | HV2 Bus 213 | HV2 Bus 214 | b |  |  | 0
HV2 Switch 61 | HV2 Bus 62 | HV2 Bus 64 | b |  |  | 1
HV2 Switch 62 | HV2 Bus 61 | HV2 Bus 64 | b |  |  | 0
HV2 Switch 63 | HV2 Bus 212 | HV2 Bus 215 | b |  |  | 1
HV2 Switch 64 | HV2 Bus 213 | HV2 Bus 215 | b |  |  | 0
HV2 Switch 65 | HV2 Bus 8 | HV2 Bus 17 | b |  |  | 1
HV2 Switch 66 | HV2 Bus 7 | HV2 Bus 17 | b |  |  | 0
HV2 Switch 67 | HV2 Bus 340 | HV2 Bus 342 | b |  |  | 1
HV2 Switch 68 | HV2 Bus 339 | HV2 Bus 342 | b |  |  | 0
HV2 Switch 69 | HV2 Bus 349 | HV2 Bus 351 | b |  |  | 1
HV2 Switch 70 | HV2 Bus 350 | HV2 Bus 351 | b |  |  | 0
HV2 Switch 71 | HV2 Bus 216 | HV2 Bus 218 | b |  |  | 1
HV2 Switch 72 | HV2 Bus 217 | HV2 Bus 218 | b |  |  | 0
HV2 Switch 73 | HV2 Bus 199 | HV2 Bus 203 | b |  |  | 1
HV2 Switch 74 | HV2 Bus 200 | HV2 Bus 203 | b |  |  | 0
HV2 Switch 75 | HV2 Bus 39 | HV2 Bus 41 | b |  |  | 1
HV2 Switch 76 | HV2 Bus 38 | HV2 Bus 41 | b |  |  | 0
HV2 Switch 77 | HV2 Bus 323 | HV2 Bus 327 | b |  |  | 1
HV2 Switch 78 | HV2 Bus 322 | HV2 Bus 327 | b |  |  | 0
HV2 Switch 79 | HV2 Bus 38 | HV2 Bus 42 | b |  |  | 1
HV2 Switch 80 | HV2 Bus 39 | HV2 Bus 42 | b |  |  | 0
HV2 Switch 81 | HV2 Bus 108 | HV2 Bus 111 | b |  |  | 1
HV2 Switch 82 | HV2 Bus 109 | HV2 Bus 111 | b |  |  | 0
HV2 Switch 83 | HV2 Bus 7 | HV2 Bus 18 | b |  |  | 1
HV2 Switch 84 | HV2 Bus 8 | HV2 Bus 18 | b |  |  | 0
HV2 Switch 85 | HV2 Bus 46 | HV2 Bus 48 | b |  |  | 1
HV2 Switch 86 | HV2 Bus 47 | HV2 Bus 48 | b |  |  | 0
HV2 Switch 87 | HV2 Bus 280 | HV2 Bus 282 | b |  |  | 1
HV2 Switch 88 | HV2 Bus 281 | HV2 Bus 282 | b |  |  | 0
HV2 Switch 89 | HV2 Bus 65 | HV2 Bus 67 | b |  |  | 1
HV2 Switch 90 | HV2 Bus 66 | HV2 Bus 67 | b |  |  | 0
HV2 Switch 91 | HV2 Bus 152 | HV2 Bus 154 | b |  |  | 1
HV2 Switch 92 | HV2 Bus 153 | HV2 Bus 154 | b |  |  | 0
HV2 Switch 93 | HV2 Bus 236 | HV2 Bus 238 | b |  |  | 1
HV2 Switch 94 | HV2 Bus 237 | HV2 Bus 238 | b |  |  | 0
HV2 Switch 95 | HV2 Bus 71 | HV2 Bus 73 | b |  |  | 1
HV2 Switch 96 | HV2 Bus 72 | HV2 Bus 73 | b |  |  | 0
HV2 Switch 97 | HV2 Bus 243 | HV2 Bus 245 | b |  |  | 1
HV2 Switch 98 | HV2 Bus 244 | HV2 Bus 245 | b |  |  | 0
HV2 Switch 99 | HV2 Bus 270 | HV2 Bus 272 | b |  |  | 1
HV2 Switch 100 | HV2 Bus 271 | HV2 Bus 272 | b |  |  | 0
HV2 Switch 101 | HV2 Bus 318 | HV2 Bus 320 | b |  |  | 1
HV2 Switch 102 | HV2 Bus 319 | HV2 Bus 320 | b |  |  | 0
HV2 Switch 103 | HV2 Bus 192 | HV2 Bus 194 | b |  |  | 1
HV2 Switch 104 | HV2 Bus 193 | HV2 Bus 194 | b |  |  | 0
HV2 Switch 105 | HV2 Bus 221 | HV2 Bus 223 | b |  |  | 1
HV2 Switch 106 | HV2 Bus 222 | HV2 Bus 223 | b |  |  | 0
HV2 Switch 107 | HV2 Bus 229 | HV2 Bus 232 | b |  |  | 1
HV2 Switch 108 | HV2 Bus 230 | HV2 Bus 232 | b |  |  | 0
HV2 Switch 109 | HV2 Bus 354 | HV2 Bus 356 | b |  |  | 1
HV2 Switch 110 | HV2 Bus 355 | HV2 Bus 356 | b |  |  | 0
HV2 Switch 111 | HV2 Bus 72 | HV2 Bus 74 | b |  |  | 1
HV2 Switch 112 | HV2 Bus 71 | HV2 Bus 74 | b |  |  | 0
HV2 Switch 113 | HV2 Bus 222 | HV2 Bus 224 | b |  |  | 1
HV2 Switch 114 | HV2 Bus 221 | HV2 Bus 224 | b |  |  | 0
HV2 Switch 115 | HV2 Bus 133 | HV2 Bus 135 | b |  |  | 1
HV2 Switch 116 | HV2 Bus 134 | HV2 Bus 135 | b |  |  | 0
HV2 Switch 117 | HV2 Bus 260 | HV2 Bus 262 | b |  |  | 1
HV2 Switch 118 | HV2 Bus 261 | HV2 Bus 262 | b |  |  | 0
HV2 Switch 119 | HV2 Bus 187 | HV2 Bus 190 | b |  |  | 1
HV2 Switch 120 | HV2 Bus 188 | HV2 Bus 190 | b |  |  | 0
HV2 Switch 121 | HV2 Bus 265 | HV2 Bus 267 | b |  |  | 1
HV2 Switch 122 | HV2 Bus 266 | HV2 Bus 267 | b |  |  | 0
HV2 Switch 123 | HV2 Bus 188 | HV2 Bus 191 | b |  |  | 1
HV2 Switch 124 | HV2 Bus 187 | HV2 Bus 191 | b |  |  | 0
HV2 Switch 125 | HV2 Bus 266 | HV2 Bus 268 | b |  |  | 1
HV2 Switch 126 | HV2 Bus 265 | HV2 Bus 268 | b |  |  | 0
HV2 Switch 127 | HV2 Bus 33 | HV2 Bus 35 | b |  |  | 1
HV2 Switch 128 | HV2 Bus 34 | HV2 Bus 35 | b |  |  | 0
HV2 Switch 129 | HV2 Bus 265 | HV2 Bus 269 | b |  |  | 1
HV2 Switch 130 | HV2 Bus 266 | HV2 Bus 269 | b |  |  | 0
HV2 Switch 131 | HV2 Bus 98 | HV2 Bus 100 | b |  |  | 1
HV2 Switch 132 | HV2 Bus 99 | HV2 Bus 100 | b |  |  | 0
HV2 Switch 133 | HV2 Bus 270 | HV2 Bus 273 | b |  |  | 1
HV2 Switch 134 | HV2 Bus 271 | HV2 Bus 273 | b |  |  | 0
HV2 Switch 135 | HV2 Bus 195 | HV2 Bus 197 | b |  |  | 1
HV2 Switch 136 | HV2 Bus 196 | HV2 Bus 197 | b |  |  | 0
HV2 Switch 137 | HV2 Bus 183 | HV2 Bus 186 | b |  |  | 1
HV2 Switch 138 | HV2 Bus 182 | HV2 Bus 186 | b |  |  | 0
HV2 Switch 139 | HV2 Bus 105 | HV2 Bus 107 | b |  |  | 1
HV2 Switch 140 | HV2 Bus 106 | HV2 Bus 107 | b |  |  | 0
HV2 Switch 141 | HV2 Bus 176 | HV2 Bus 178 | b |  |  | 1
HV2 Switch 142 | HV2 Bus 175 | HV2 Bus 178 | b |  |  | 0
HV2 Switch 143 | HV2 Bus 237 | HV2 Bus 239 | b |  |  | 1
HV2 Switch 144 | HV2 Bus 236 | HV2 Bus 239 | b |  |  | 0
HV2 Switch 145 | HV2 Bus 350 | HV2 Bus 352 | b |  |  | 1
HV2 Switch 146 | HV2 Bus 349 | HV2 Bus 352 | b |  |  | 0
HV2 Switch 147 | HV2 Bus 7 | HV2 Bus 19 | b |  |  | 1
HV2 Switch 148 | HV2 Bus 8 | HV2 Bus 19 | b |  |  | 0
HV2 Switch 149 | HV2 Bus 119 | HV2 Bus 121 | b |  |  | 1
HV2 Switch 150 | HV2 Bus 120 | HV2 Bus 121 | b |  |  | 0
HV2 Switch 151 | HV2 Bus 207 | HV2 Bus 209 | b |  |  | 1
HV2 Switch 152 | HV2 Bus 206 | HV2 Bus 209 | b |  |  | 0
HV2 Switch 153 | HV2 Bus 155 | HV2 Bus 157 | b |  |  | 1
HV2 Switch 154 | HV2 Bus 156 | HV2 Bus 157 | b |  |  | 0
HV2 Switch 155 | HV2 Bus 102 | HV2 Bus 104 | b |  |  | 1
HV2 Switch 156 | HV2 Bus 103 | HV2 Bus 104 | b |  |  | 0
HV2 Switch 157 | HV2 Bus 349 | HV2 Bus 353 | b |  |  | 1
HV2 Switch 158 | HV2 Bus 350 | HV2 Bus 353 | b |  |  | 0
HV2 Switch 159 | HV2 Bus 357 | HV2 Bus 359 | b |  |  | 1
HV2 Switch 160 | HV2 Bus 358 | HV2 Bus 359 | b |  |  | 0
HV2 Switch 161 | HV2 Bus 109 | HV2 Bus 112 | b |  |  | 1
HV2 Switch 162 | HV2 Bus 108 | HV2 Bus 112 | b |  |  | 0
HV2 Switch 163 | HV2 Bus 236 | HV2 Bus 240 | b |  |  | 1
HV2 Switch 164 | HV2 Bus 237 | HV2 Bus 240 | b |  |  | 0
HV2 Switch 165 | HV2 Bus 49 | HV2 Bus 51 | b |  |  | 1
HV2 Switch 166 | HV2 Bus 50 | HV2 Bus 51 | b |  |  | 0
HV2 Switch 167 | HV2 Bus 109 | HV2 Bus 113 | b |  |  | 1
HV2 Switch 168 | HV2 Bus 108 | HV2 Bus 113 | b |  |  | 0
HV2 Switch 169 | HV2 Bus 50 | HV2 Bus 52 | b |  |  | 1
HV2 Switch 170 | HV2 Bus 49 | HV2 Bus 52 | b |  |  | 0
HV2 Switch 171 | HV2 Bus 86 | HV2 Bus 88 | b |  |  | 1
HV2 Switch 172 | HV2 Bus 87 | HV2 Bus 88 | b |  |  | 0
HV2 Switch 173 | HV2 Bus 141 | HV2 Bus 143 | b |  |  | 1
HV2 Switch 174 | HV2 Bus 142 | HV2 Bus 143 | b |  |  | 0
HV2 Switch 175 | HV2 Bus 281 | HV2 Bus 283 | b |  |  | 1
HV2 Switch 176 | HV2 Bus 280 | HV2 Bus 283 | b |  |  | 0
HV2 Switch 177 | HV2 Bus 142 | HV2 Bus 144 | b |  |  | 1
HV2 Switch 178 | HV2 Bus 141 | HV2 Bus 144 | b |  |  | 0
HV2 Switch 179 | HV2 Bus 280 | HV2 Bus 284 | b |  |  | 1
HV2 Switch 180 | HV2 Bus 281 | HV2 Bus 284 | b |  |  | 0
HV2 Switch 181 | HV2 Bus 260 | HV2 Bus 263 | b |  |  | 1
HV2 Switch 182 | HV2 Bus 261 | HV2 Bus 263 | b |  |  | 0
HV2 Switch 183 | HV2 Bus 313 | HV2 Bus 315 | b |  |  | 1
HV2 Switch 184 | HV2 Bus 314 | HV2 Bus 315 | b |  |  | 0
HV2 Switch 185 | HV2 Bus 53 | HV2 Bus 56 | b |  |  | 1
HV2 Switch 186 | HV2 Bus 54 | HV2 Bus 56 | b |  |  | 0
HV2 Switch 187 | HV2 Bus 361 | HV2 Bus 363 | b |  |  | 1
HV2 Switch 188 | HV2 Bus 362 | HV2 Bus 363 | b |  |  | 0
HV2 Switch 189 | HV2 Bus 125 | HV2 Bus 127 | b |  |  | 1
HV2 Switch 190 | HV2 Bus 126 | HV2 Bus 127 | b |  |  | 0
HV2 Switch 191 | HV2 Bus 130 | HV2 Bus 132 | b |  |  | 1
HV2 Switch 192 | HV2 Bus 131 | HV2 Bus 132 | b |  |  | 0
HV2 Switch 193 | HV2 Bus 217 | HV2 Bus 219 | b |  |  | 1
HV2 Switch 194 | HV2 Bus 216 | HV2 Bus 219 | b |  |  | 0
HV2 Switch 195 | HV2 Bus 125 | HV2 Bus 128 | b |  |  | 1
HV2 Switch 196 | HV2 Bus 126 | HV2 Bus 128 | b |  |  | 0
HV2 Switch 197 | HV2 Bus 149 | HV2 Bus 151 | b |  |  | 1
HV2 Switch 198 | HV2 Bus 150 | HV2 Bus 151 | b |  |  | 0
HV2 Switch 199 | HV2 Bus 137 | HV2 Bus 139 | b |  |  | 1
HV2 Switch 200 | HV2 Bus 138 | HV2 Bus 139 | b |  |  | 0
HV2 Switch 201 | HV2 Bus 141 | HV2 Bus 145 | b |  |  | 1
HV2 Switch 202 | HV2 Bus 142 | HV2 Bus 145 | b |  |  | 0
HV2 Switch 203 | HV2 Bus 65 | HV2 Bus 68 | b |  |  | 1
HV2 Switch 204 | HV2 Bus 66 | HV2 Bus 68 | b |  |  | 0
HV2 Switch 205 | HV2 Bus 155 | HV2 Bus 158 | b |  |  | 1
HV2 Switch 206 | HV2 Bus 156 | HV2 Bus 158 | b |  |  | 0
HV2 Switch 207 | HV2 Bus 141 | HV2 Bus 146 | b |  |  | 1
HV2 Switch 208 | HV2 Bus 142 | HV2 Bus 146 | b |  |  | 0
HV2 Switch 209 | HV2 Bus 246 | HV2 Bus 248 | b |  |  | 1
HV2 Switch 210 | HV2 Bus 247 | HV2 Bus 248 | b |  |  | 0
HV2 Switch 211 | HV2 Bus 8 | HV2 Bus 20 | b |  |  | 1
HV2 Switch 212 | HV2 Bus 7 | HV2 Bus 20 | b |  |  | 0
HV2 Switch 213 | HV2 Bus 247 | HV2 Bus 249 | b |  |  | 1
HV2 Switch 214 | HV2 Bus 246 | HV2 Bus 249 | b |  |  | 0
HV2 Switch 215 | HV2 Bus 290 | HV2 Bus 292 | b |  |  | 1
HV2 Switch 216 | HV2 Bus 291 | HV2 Bus 292 | b |  |  | 0
HV2 Switch 217 | HV2 Bus 246 | HV2 Bus 250 | b |  |  | 1
HV2 Switch 218 | HV2 Bus 247 | HV2 Bus 250 | b |  |  | 0
HV2 Switch 219 | HV2 Bus 329 | HV2 Bus 331 | b |  |  | 1
HV2 Switch 220 | HV2 Bus 330 | HV2 Bus 331 | b |  |  | 0
HV2 Switch 221 | HV2 Bus 247 | HV2 Bus 251 | b |  |  | 1
HV2 Switch 222 | HV2 Bus 246 | HV2 Bus 251 | b |  |  | 0
HV2 Switch 223 | HV2 Bus 362 | HV2 Bus 364 | b |  |  | 1
HV2 Switch 224 | HV2 Bus 361 | HV2 Bus 364 | b |  |  | 0
HV2 Switch 225 | HV2 Bus 291 | HV2 Bus 293 | b |  |  | 1
HV2 Switch 226 | HV2 Bus 290 | HV2 Bus 293 | b |  |  | 0
HV2 Switch 227 | HV2 Bus 138 | HV2 Bus 140 | b |  |  | 1
HV2 Switch 228 | HV2 Bus 137 | HV2 Bus 140 | b |  |  | 0
HV2 Switch 229 | HV2 Bus 142 | HV2 Bus 147 | b |  |  | 1
HV2 Switch 230 | HV2 Bus 141 | HV2 Bus 147 | b |  |  | 0
HV2 Switch 231 | HV2 Bus 330 | HV2 Bus 332 | b |  |  | 1
HV2 Switch 232 | HV2 Bus 329 | HV2 Bus 332 | b |  |  | 0
HV2 Switch 233 | HV2 Bus 1 | HV2 Bus 3 | b |  |  | 1
HV2 Switch 234 | HV2 Bus 2 | HV2 Bus 3 | b |  |  | 0
HV2 Switch 235 | HV2 Bus 361 | HV2 Bus 365 | b |  |  | 1
HV2 Switch 236 | HV2 Bus 362 | HV2 Bus 365 | b |  |  | 0
HV2 Switch 237 | HV2 Bus 2 | HV2 Bus 4 | b |  |  | 1
HV2 Switch 238 | HV2 Bus 1 | HV2 Bus 4 | b |  |  | 0
HV2 Switch 239 | HV2 Bus 306 | HV2 Bus 308 | b |  |  | 1
HV2 Switch 240 | HV2 Bus 307 | HV2 Bus 308 | b |  |  | 0
HV2 Switch 241 | HV2 Bus 307 | HV2 Bus 309 | b |  |  | 1
HV2 Switch 242 | HV2 Bus 306 | HV2 Bus 309 | b |  |  | 0
HV2 Switch 243 | HV2 Bus 1 | HV2 Bus 5 | b |  |  | 1
HV2 Switch 244 | HV2 Bus 2 | HV2 Bus 5 | b |  |  | 0
HV2 Switch 245 | HV2 Bus 310 | HV2 Bus 312 | b |  |  | 1
HV2 Switch 246 | HV2 Bus 311 | HV2 Bus 312 | b |  |  | 0
HV2 Switch 247 | HV2 Bus 126 | HV2 Bus 129 | b |  |  | 1
HV2 Switch 248 | HV2 Bus 125 | HV2 Bus 129 | b |  |  | 0
HV2 Switch 249 | HV2 Bus 168 | HV2 Bus 170 | b |  |  | 1
HV2 Switch 250 | HV2 Bus 169 | HV2 Bus 170 | b |  |  | 0
HV2 Switch 251 | HV2 Bus 2 | HV2 Bus 6 | b |  |  | 1
HV2 Switch 252 | HV2 Bus 1 | HV2 Bus 6 | b |  |  | 0
HV2 Switch 253 | HV2 Bus 169 | HV2 Bus 171 | b |  |  | 1
HV2 Switch 254 | HV2 Bus 168 | HV2 Bus 171 | b |  |  | 0
HV2 Switch 255 | HV2 Bus 286 | HV2 Bus 288 | b |  |  | 1
HV2 Switch 256 | HV2 Bus 287 | HV2 Bus 288 | b |  |  | 0
HV2 Switch 257 | HV2 Bus 329 | HV2 Bus 333 | b |  |  | 1
HV2 Switch 258 | HV2 Bus 330 | HV2 Bus 333 | b |  |  | 0
HV2 Switch 259 | HV2 Bus 361 | HV2 Bus 366 | b |  |  | 1
HV2 Switch 260 | HV2 Bus 362 | HV2 Bus 366 | b |  |  | 0
HV2 Switch 261 | HV2 Bus 165 | HV2 Bus 167 | b |  |  | 1
HV2 Switch 262 | HV2 Bus 166 | HV2 Bus 167 | b |  |  | 0
HV2 Switch 263 | HV2 Bus 362 | HV2 Bus 367 | b |  |  | 1
HV2 Switch 264 | HV2 Bus 361 | HV2 Bus 367 | b |  |  | 0
HV2 Switch 265 | HV2 Bus 216 | HV2 Bus 220 | b |  |  | 1
HV2 Switch 266 | HV2 Bus 217 | HV2 Bus 220 | b |  |  | 0
HV2 Switch 267 | HV2 Bus 274 | HV2 Bus 276 | b |  |  | 1
HV2 Switch 268 | HV2 Bus 275 | HV2 Bus 276 | b |  |  | 0
HV2 Switch 269 | HV2 Bus 358 | HV2 Bus 360 | b |  |  | 1
HV2 Switch 270 | HV2 Bus 357 | HV2 Bus 360 | b |  |  | 0
HV2 Switch 271 | HV2 Bus 8 | HV2 Bus 21 | b |  |  | 1
HV2 Switch 272 | HV2 Bus 7 | HV2 Bus 21 | b |  |  | 0
HV2 Switch 273 | HV2 Bus 290 | HV2 Bus 294 | b |  |  | 1
HV2 Switch 274 | HV2 Bus 291 | HV2 Bus 294 | b |  |  | 0
HV2 Switch 275 | HV2 Bus 108 | HV2 Bus 114 | b |  |  | 1
HV2 Switch 276 | HV2 Bus 109 | HV2 Bus 114 | b |  |  | 0
HV2 Switch 277 | HV2 Bus 322 | HV2 Bus 328 | b |  |  | 1
HV2 Switch 278 | HV2 Bus 323 | HV2 Bus 328 | b |  |  | 0
HV2 Switch 279 | HV2 Bus 24 | HV2 Bus 26 | b |  |  | 1
HV2 Switch 280 | HV2 Bus 23 | HV2 Bus 26 | b |  |  | 0
HV2 Switch 281 | HV2 Bus 175 | HV2 Bus 179 | b |  |  | 1
HV2 Switch 282 | HV2 Bus 176 | HV2 Bus 179 | b |  |  | 0
HV2 Switch 283 | HV2 Bus 34 | HV2 Bus 36 | b |  |  | 1
HV2 Switch 284 | HV2 Bus 33 | HV2 Bus 36 | b |  |  | 0
HV2 Switch 285 | HV2 Bus 93 | HV2 Bus 95 | b |  |  | 1
HV2 Switch 286 | HV2 Bus 94 | HV2 Bus 95 | b |  |  | 0
HV2 Switch 287 | HV2 Bus 87 | HV2 Bus 89 | b |  |  | 1
HV2 Switch 288 | HV2 Bus 86 | HV2 Bus 89 | b |  |  | 0
HV2 Switch 289 | HV2 Bus 336 | HV2 Bus 338 | b |  |  | 1
HV2 Switch 290 | HV2 Bus 337 | HV2 Bus 338 | b |  |  | 0
HV2 Switch 291 | HV2 Bus 296 | HV2 Bus 300 | b |  |  | 1
HV2 Switch 292 | HV2 Bus 297 | HV2 Bus 300 | b |  |  | 0
HV2 Switch 293 | HV2 Bus 78 | HV2 Bus 81 | b |  |  | 1
HV2 Switch 294 | HV2 Bus 79 | HV2 Bus 81 | b |  |  | 0
HV2 Switch 295 | HV2 Bus 297 | HV2 Bus 301 | b |  |  | 1
HV2 Switch 296 | HV2 Bus 296 | HV2 Bus 301 | b |  |  | 0
HV2 Switch 297 | HV2 Bus 319 | HV2 Bus 321 | b |  |  | 1
HV2 Switch 298 | HV2 Bus 318 | HV2 Bus 321 | b |  |  | 0
HV2 Switch 299 | HV2 Bus 296 | HV2 Bus 302 | b |  |  | 1
HV2 Switch 300 | HV2 Bus 297 | HV2 Bus 302 | b |  |  | 0
HV2 Switch 301 | HV2 Bus 314 | HV2 Bus 316 | b |  |  | 1
HV2 Switch 302 | HV2 Bus 313 | HV2 Bus 316 | b |  |  | 0
HV2 Switch 303 | HV2 Bus 196 | HV2 Bus 198 | b |  |  | 1
HV2 Switch 304 | HV2 Bus 195 | HV2 Bus 198 | b |  |  | 0
HV2 Switch 305 | HV2 Bus 90 | HV2 Bus 92 | b |  |  | 1
HV2 Switch 306 | HV2 Bus 91 | HV2 Bus 92 | b |  |  | 0
HV2 Switch 307 | HV2 Bus 122 | HV2 Bus 124 | b |  |  | 1
HV2 Switch 308 | HV2 Bus 123 | HV2 Bus 124 | b |  |  | 0
HV2 Switch 309 | HV2 Bus 286 | HV2 Bus 289 | b |  |  | 1
HV2 Switch 310 | HV2 Bus 287 | HV2 Bus 289 | b |  |  | 0
HV2 Switch 311 | HV2 Bus 79 | HV2 Bus 82 | b |  |  | 1
HV2 Switch 312 | HV2 Bus 78 | HV2 Bus 82 | b |  |  | 0
HV2 Switch 313 | HV2 Bus 254 | HV2 Bus 256 | b |  |  | 1
HV2 Switch 314 | HV2 Bus 255 | HV2 Bus 256 | b |  |  | 0
HV2 Switch 315 | HV2 Bus 33 | HV2 Bus 37 | b |  |  | 1
HV2 Switch 316 | HV2 Bus 34 | HV2 Bus 37 | b |  |  | 0
HV2 Switch 317 | HV2 Bus 221 | HV2 Bus 225 | b |  |  | 1
HV2 Switch 318 | HV2 Bus 222 | HV2 Bus 225 | b |  |  | 0
HV2 Switch 319 | HV2 Bus 134 | HV2 Bus 136 | b |  |  | 1
HV2 Switch 320 | HV2 Bus 133 | HV2 Bus 136 | b |  |  | 0
HV2 Switch 321 | HV2 Bus 206 | HV2 Bus 210 | b |  |  | 1
HV2 Switch 322 | HV2 Bus 207 | HV2 Bus 210 | b |  |  | 0
HV2 Switch 323 | HV2 Bus 43 | HV2 Bus 45 | b |  |  | 1
HV2 Switch 324 | HV2 Bus 44 | HV2 Bus 45 | b |  |  | 0
HV2 Switch 325 | HV2 Bus 108 | HV2 Bus 115 | b |  |  | 1
HV2 Switch 326 | HV2 Bus 109 | HV2 Bus 115 | b |  |  | 0
HV2 Switch 327 | HV2 Bus 99 | HV2 Bus 101 | b |  |  | 1
HV2 Switch 328 | HV2 Bus 98 | HV2 Bus 101 | b |  |  | 0
HV2 Switch 329 | HV2 Bus 274 | HV2 Bus 277 | b |  |  | 1
HV2 Switch 330 | HV2 Bus 275 | HV2 Bus 277 | b |  |  | 0
HV2 Switch 331 | HV2 Bus 28 | HV2 Bus 30 | b |  |  | 1
HV2 Switch 332 | HV2 Bus 27 | HV2 Bus 30 | b |  |  | 0
HV2 Switch 333 | HV2 Bus 230 | HV2 Bus 233 | b |  |  | 1
HV2 Switch 334 | HV2 Bus 229 | HV2 Bus 233 | b |  |  | 0
EHV Switch 4517 | EHV Bus 1866 | EHV Bus 3094 | b |  |  | 1
EHV Switch 4518 | EHV Bus 1865 | EHV Bus 3094 | b |  |  | 0
HV2 Switch 335 | HV2 Bus 7 | HV2 Bus 22 | b |  |  | 1
HV2 Switch 336 | HV2 Bus 8 | HV2 Bus 22 | b |  |  | 0
HV2 Switch 337 | HV2 Bus 1 | HV2 Bus 2 | b |  |  | 1
HV2 Switch 338 | HV2 Bus 7 | HV2 Bus 8 | b |  |  | 1
HV2 Switch 339 | HV2 Bus 23 | HV2 Bus 24 | b |  |  | 1
HV2 Switch 340 | HV2 Bus 27 | HV2 Bus 28 | b |  |  | 1
HV2 Switch 341 | HV2 Bus 33 | HV2 Bus 34 | b |  |  | 1
HV2 Switch 342 | HV2 Bus 38 | HV2 Bus 39 | b |  |  | 1
HV2 Switch 343 | HV2 Bus 43 | HV2 Bus 44 | b |  |  | 1
HV2 Switch 344 | HV2 Bus 46 | HV2 Bus 47 | b |  |  | 1
HV2 Switch 345 | HV2 Bus 49 | HV2 Bus 50 | b |  |  | 1
HV2 Switch 346 | HV2 Bus 53 | HV2 Bus 54 | b |  |  | 1
HV2 Switch 347 | HV2 Bus 59 | HV2 Bus 60 | b |  |  | 1
HV2 Switch 348 | HV2 Bus 61 | HV2 Bus 62 | b |  |  | 1
HV2 Switch 349 | HV2 Bus 65 | HV2 Bus 66 | b |  |  | 1
HV2 Switch 350 | HV2 Bus 71 | HV2 Bus 72 | b |  |  | 1
HV2 Switch 351 | HV2 Bus 75 | HV2 Bus 76 | b |  |  | 1
HV2 Switch 352 | HV2 Bus 78 | HV2 Bus 79 | b |  |  | 1
HV2 Switch 353 | HV2 Bus 83 | HV2 Bus 84 | b |  |  | 1
HV2 Switch 354 | HV2 Bus 86 | HV2 Bus 87 | b |  |  | 1
HV2 Switch 355 | HV2 Bus 90 | HV2 Bus 91 | b |  |  | 1
HV2 Switch 356 | HV2 Bus 93 | HV2 Bus 94 | b |  |  | 1
HV2 Switch 357 | HV2 Bus 96 | HV2 Bus 97 | b |  |  | 1
HV2 Switch 358 | HV2 Bus 98 | HV2 Bus 99 | b |  |  | 1
HV2 Switch 359 | HV2 Bus 102 | HV2 Bus 103 | b |  |  | 1
HV2 Switch 360 | HV2 Bus 105 | HV2 Bus 106 | b |  |  | 1
HV2 Switch 361 | HV2 Bus 108 | HV2 Bus 109 | b |  |  | 1
HV2 Switch 362 | HV2 Bus 119 | HV2 Bus 120 | b |  |  | 1
HV2 Switch 363 | HV2 Bus 122 | HV2 Bus 123 | b |  |  | 1
HV2 Switch 364 | HV2 Bus 125 | HV2 Bus 126 | b |  |  | 1
HV2 Switch 365 | HV2 Bus 130 | HV2 Bus 131 | b |  |  | 1
HV2 Switch 366 | HV2 Bus 133 | HV2 Bus 134 | b |  |  | 1
HV2 Switch 367 | HV2 Bus 137 | HV2 Bus 138 | b |  |  | 1
HV2 Switch 368 | HV2 Bus 141 | HV2 Bus 142 | b |  |  | 1
HV2 Switch 369 | HV2 Bus 149 | HV2 Bus 150 | b |  |  | 1
HV2 Switch 370 | HV2 Bus 152 | HV2 Bus 153 | b |  |  | 1
HV2 Switch 371 | HV2 Bus 155 | HV2 Bus 156 | b |  |  | 1
HV2 Switch 372 | HV2 Bus 161 | HV2 Bus 162 | b |  |  | 1
HV2 Switch 373 | HV2 Bus 163 | HV2 Bus 164 | b |  |  | 1
HV2 Switch 374 | HV2 Bus 165 | HV2 Bus 166 | b |  |  | 1
HV2 Switch 375 | HV2 Bus 168 | HV2 Bus 169 | b |  |  | 1
HV2 Switch 376 | HV2 Bus 172 | HV2 Bus 173 | b |  |  | 1
HV2 Switch 377 | HV2 Bus 175 | HV2 Bus 176 | b |  |  | 1
HV2 Switch 378 | HV2 Bus 182 | HV2 Bus 183 | b |  |  | 1
HV2 Switch 379 | HV2 Bus 187 | HV2 Bus 188 | b |  |  | 1
HV2 Switch 380 | HV2 Bus 192 | HV2 Bus 193 | b |  |  | 1
HV2 Switch 381 | HV2 Bus 195 | HV2 Bus 196 | b |  |  | 1
HV2 Switch 382 | HV2 Bus 199 | HV2 Bus 200 | b |  |  | 1
HV2 Switch 383 | HV2 Bus 204 | HV2 Bus 205 | b |  |  | 1
HV2 Switch 384 | HV2 Bus 206 | HV2 Bus 207 | b |  |  | 1
HV2 Switch 385 | HV2 Bus 212 | HV2 Bus 213 | b |  |  | 1
HV2 Switch 386 | HV2 Bus 216 | HV2 Bus 217 | b |  |  | 1
HV2 Switch 387 | HV2 Bus 221 | HV2 Bus 222 | b |  |  | 1
HV2 Switch 388 | HV2 Bus 226 | HV2 Bus 227 | b |  |  | 1
HV2 Switch 389 | HV2 Bus 229 | HV2 Bus 230 | b |  |  | 1
HV2 Switch 390 | HV2 Bus 236 | HV2 Bus 237 | b |  |  | 1
HV2 Switch 391 | HV2 Bus 243 | HV2 Bus 244 | b |  |  | 1
HV2 Switch 392 | HV2 Bus 246 | HV2 Bus 247 | b |  |  | 1
HV2 Switch 393 | HV2 Bus 254 | HV2 Bus 255 | b |  |  | 1
HV2 Switch 394 | HV2 Bus 257 | HV2 Bus 258 | b |  |  | 1
HV2 Switch 395 | HV2 Bus 260 | HV2 Bus 261 | b |  |  | 1
HV2 Switch 396 | HV2 Bus 265 | HV2 Bus 266 | b |  |  | 1
HV2 Switch 397 | HV2 Bus 270 | HV2 Bus 271 | b |  |  | 1
HV2 Switch 398 | HV2 Bus 274 | HV2 Bus 275 | b |  |  | 1
HV2 Switch 399 | HV2 Bus 278 | HV2 Bus 279 | b |  |  | 1
HV2 Switch 400 | HV2 Bus 280 | HV2 Bus 281 | b |  |  | 1
HV2 Switch 401 | HV2 Bus 286 | HV2 Bus 287 | b |  |  | 1
HV2 Switch 402 | HV2 Bus 290 | HV2 Bus 291 | b |  |  | 1
HV2 Switch 403 | HV2 Bus 296 | HV2 Bus 297 | b |  |  | 1
HV2 Switch 404 | HV2 Bus 304 | HV2 Bus 305 | b |  |  | 1
HV2 Switch 405 | HV2 Bus 306 | HV2 Bus 307 | b |  |  | 1
HV2 Switch 406 | HV2 Bus 310 | HV2 Bus 311 | b |  |  | 1
HV2 Switch 407 | HV2 Bus 313 | HV2 Bus 314 | b |  |  | 1
HV2 Switch 408 | HV2 Bus 318 | HV2 Bus 319 | b |  |  | 1
HV2 Switch 409 | HV2 Bus 322 | HV2 Bus 323 | b |  |  | 1
HV2 Switch 410 | HV2 Bus 329 | HV2 Bus 330 | b |  |  | 1
HV2 Switch 411 | HV2 Bus 336 | HV2 Bus 337 | b |  |  | 1
HV2 Switch 412 | HV2 Bus 339 | HV2 Bus 340 | b |  |  | 1
HV2 Switch 413 | HV2 Bus 347 | HV2 Bus 348 | b |  |  | 1
HV2 Switch 414 | HV2 Bus 349 | HV2 Bus 350 | b |  |  | 1
HV2 Switch 415 | HV2 Bus 354 | HV2 Bus 355 | b |  |  | 1
HV2 Switch 416 | HV2 Bus 357 | HV2 Bus 358 | b |  |  | 1
HV2 Switch 417 | HV2 Bus 361 | HV2 Bus 362 | b |  |  | 1
HV2 Switch 418 | HV2 Bus 108 | HV2 Bus 116 | b |  |  | 1
HV2 Switch 419 | HV2 Bus 109 | HV2 Bus 116 | b |  |  | 0
HV2 Switch 420 | HV2 Bus 339 | HV2 Bus 343 | b |  |  | 1
HV2 Switch 421 | HV2 Bus 340 | HV2 Bus 343 | b |  |  | 0
HV2 Switch 422 | HV2 Bus 8 | HV2 Bus 10 | b |  |  | 1
HV2 Switch 423 | HV2 Bus 7 | HV2 Bus 10 | b |  |  | 0
HV2 Switch 424 | HV2 Bus 340 | HV2 Bus 344 | b |  |  | 1
HV2 Switch 425 | HV2 Bus 339 | HV2 Bus 344 | b |  |  | 0
HV2 Switch 426 | HV2 Bus 280 | HV2 Bus 285 | b |  |  | 1
HV2 Switch 427 | HV2 Bus 281 | HV2 Bus 285 | b |  |  | 0
HV2 Switch 428 | HV2 Bus 246 | HV2 Bus 252 | b |  |  | 1
HV2 Switch 429 | HV2 Bus 247 | HV2 Bus 252 | b |  |  | 0
HV2 Switch 430 | HV2 Bus 329 | HV2 Bus 334 | b |  |  | 1
HV2 Switch 431 | HV2 Bus 330 | HV2 Bus 334 | b |  |  | 0
HV2 Switch 432 | HV2 Bus 330 | HV2 Bus 335 | b |  |  | 1
HV2 Switch 433 | HV2 Bus 329 | HV2 Bus 335 | b |  |  | 0
HV2 Switch 434 | HV2 Bus 53 | HV2 Bus 57 | b |  |  | 1
HV2 Switch 435 | HV2 Bus 54 | HV2 Bus 57 | b |  |  | 0
HV2 Switch 436 | HV2 Bus 8 | HV2 Bus 11 | b |  |  | 1
HV2 Switch 437 | HV2 Bus 7 | HV2 Bus 11 | b |  |  | 0
HV2 Switch 438 | HV2 Bus 340 | HV2 Bus 345 | b |  |  | 1
HV2 Switch 439 | HV2 Bus 339 | HV2 Bus 345 | b |  |  | 0
HV2 Switch 440 | HV2 Bus 7 | HV2 Bus 12 | b |  |  | 1
HV2 Switch 441 | HV2 Bus 8 | HV2 Bus 12 | b |  |  | 0
HV2 Switch 442 | HV2 Bus 53 | HV2 Bus 58 | b |  |  | 1
HV2 Switch 443 | HV2 Bus 54 | HV2 Bus 58 | b |  |  | 0
HV2 Switch 444 | HV2 Bus 108 | HV2 Bus 117 | b |  |  | 1
HV2 Switch 445 | HV2 Bus 109 | HV2 Bus 117 | b |  |  | 0
HV2 Switch 446 | HV2 Bus 339 | HV2 Bus 346 | b |  |  | 1
HV2 Switch 447 | HV2 Bus 340 | HV2 Bus 346 | b |  |  | 0
HV2 Switch 448 | HV2 Bus 8 | HV2 Bus 13 | b |  |  | 1
HV2 Switch 449 | HV2 Bus 7 | HV2 Bus 13 | b |  |  | 0
HV2 Switch 450 | HV2 Bus 290 | HV2 Bus 295 | b |  |  | 1
HV2 Switch 451 | HV2 Bus 291 | HV2 Bus 295 | b |  |  | 0
HV2 Switch 452 | HV2 Bus 65 | HV2 Bus 69 | b |  |  | 1
HV2 Switch 453 | HV2 Bus 66 | HV2 Bus 69 | b |  |  | 0
HV2 Switch 454 | HV2 Bus 155 | HV2 Bus 159 | b |  |  | 1
HV2 Switch 455 | HV2 Bus 156 | HV2 Bus 159 | b |  |  | 0
HV2 Switch 456 | HV2 Bus 246 | HV2 Bus 253 | b |  |  | 1
HV2 Switch 457 | HV2 Bus 247 | HV2 Bus 253 | b |  |  | 0
HV2 Switch 458 | HV2 Bus 8 | HV2 Bus 14 | b |  |  | 1
HV2 Switch 459 | HV2 Bus 7 | HV2 Bus 14 | b |  |  | 0
HV2 Switch 460 | HV2 Bus 65 | HV2 Bus 70 | b |  |  | 1
HV2 Switch 461 | HV2 Bus 66 | HV2 Bus 70 | b |  |  | 0
HV2 Switch 462 | HV2 Bus 155 | HV2 Bus 160 | b |  |  | 1
HV2 Switch 463 | HV2 Bus 156 | HV2 Bus 160 | b |  |  | 0
HV2 Switch 464 | HV2 Bus 109 | HV2 Bus 118 | b |  |  | 1
HV2 Switch 465 | HV2 Bus 108 | HV2 Bus 118 | b |  |  | 0
HV2 Switch 466 | HV2 Bus 236 | HV2 Bus 241 | b |  |  | 1
HV2 Switch 467 | HV2 Bus 237 | HV2 Bus 241 | b |  |  | 0
HV2 Switch 468 | HV2 Bus 176 | HV2 Bus 180 | b |  |  | 1
HV2 Switch 469 | HV2 Bus 175 | HV2 Bus 180 | b |  |  | 0
HV2 Switch 470 | HV2 Bus 237 | HV2 Bus 242 | b |  |  | 1
HV2 Switch 471 | HV2 Bus 236 | HV2 Bus 242 | b |  |  | 0
HV2 Switch 472 | HV2 Bus 175 | HV2 Bus 181 | b |  |  | 1
HV2 Switch 473 | HV2 Bus 176 | HV2 Bus 181 | b |  |  | 0
HV2 Switch 474 | HV2 Bus 229 | HV2 Bus 234 | b |  |  | 1
HV2 Switch 475 | HV2 Bus 230 | HV2 Bus 234 | b |  |  | 0
HV2 Switch 476 | HV2 Bus 141 | HV2 Bus 148 | b |  |  | 1
HV2 Switch 477 | HV2 Bus 142 | HV2 Bus 148 | b |  |  | 0
HV2 Switch 478 | HV2 Bus 28 | HV2 Bus 31 | b |  |  | 1
HV2 Switch 479 | HV2 Bus 27 | HV2 Bus 31 | b |  |  | 0
HV2 Switch 480 | HV2 Bus 230 | HV2 Bus 235 | b |  |  | 1
HV2 Switch 481 | HV2 Bus 229 | HV2 Bus 235 | b |  |  | 0
HV2 Switch 482 | HV2 Bus 297 | HV2 Bus 303 | b |  |  | 1
HV2 Switch 483 | HV2 Bus 296 | HV2 Bus 303 | b |  |  | 0
HV2 Switch 484 | HV2 Bus 27 | HV2 Bus 32 | b |  |  | 1
HV2 Switch 485 | HV2 Bus 28 | HV2 Bus 32 | b |  |  | 0
HV2 Switch 486 | HV2 Bus 206 | HV2 Bus 211 | b |  |  | 1
HV2 Switch 487 | HV2 Bus 207 | HV2 Bus 211 | b |  |  | 0
HV2 Switch 488 | HV2 Bus 260 | HV2 Bus 264 | b |  |  | 1
HV2 Switch 489 | HV2 Bus 261 | HV2 Bus 264 | b |  |  | 0
HV2 Switch 490 | HV2 Bus 313 | HV2 Bus 317 | b |  |  | 1
HV2 Switch 491 | HV2 Bus 314 | HV2 Bus 317 | b |  |  | 0

## source
asset | HV2 Sgen 1 | HV2 Sgen 2 | HV2 Sgen 3 | HV2 Sgen 4 | HV2 Sgen 5 | HV2 Sgen 6 | HV2 Sgen 7 | HV2 Sgen 8 | HV2 Sgen 9 | HV2 Sgen 10 | HV2 Sgen 11 | HV2 Sgen 12 | HV2 Sgen 13 | HV2 Sgen 14 | HV2 Sgen 15 | HV2 Sgen 16 | HV2 Sgen 17 | HV2 Sgen 18 | HV2 Sgen 19 | HV2 Sgen 20 | HV2 Sgen 21 | HV2 Sgen 22 | HV2 Sgen 23 | HV2 Sgen 24 | HV2 Sgen 25 | HV2 Sgen 26 | HV2 Sgen 27 | HV2 Sgen 28 | HV2 Sgen 29 | HV2 Sgen 30 | HV2 Sgen 31 | HV2 Sgen 32 | HV2 Sgen 33 | HV2 Sgen 34 | HV2 Sgen 35 | HV2 Sgen 36 | HV2 Sgen 37 | HV2 Sgen 38 | HV2 Sgen 39 | HV2 Sgen 40 | HV2 Sgen 41 | HV2 Sgen 42 | HV2 Sgen 43 | HV2 Sgen 44 | HV2 Sgen 45 | HV2 Sgen 46 | HV2 Sgen 47 | HV2 Sgen 48 | HV2 Sgen 49 | HV2 Sgen 50 | HV2 Sgen 51 | HV2 Sgen 52 | HV2 Sgen 53 | HV2 Sgen 54 | HV2 Sgen 55 | HV2 Sgen 56 | HV2 Sgen 57 | HV2 Sgen 58 | HV2 Sgen 59 | HV2 Sgen 60 | HV2 Sgen 61 | HV2 Sgen 62 | HV2 Sgen 63 | HV2 Sgen 64 | HV2 Sgen 65 | HV2 Sgen 66 | HV2 Sgen 67 | HV2 Sgen 68 | HV2 Sgen 69 | HV2 Sgen 70 | HV2 Sgen 71 | HV2 Sgen 72 | HV2 Sgen 73 | HV2 Sgen 74 | HV2 Sgen 75 | HV2 Sgen 76 | HV2 Sgen 77 | HV2 Sgen 78 | HV2 Sgen 79 | HV2 Sgen 80 | HV2 Sgen 81 | HV2 Sgen 82 | HV2 Sgen 83 | HV2 Sgen 84 | HV2 Sgen 85 | HV2 Sgen 86 | HV2 Sgen 87 | HV2 Sgen 88 | HV2 Sgen 89 | HV2 Sgen 90 | HV2 Sgen 91 | HV2 Sgen 92 | HV2 Sgen 93 | HV2 Sgen 94 | HV2 Sgen 95 | HV2 Sgen 96 | HV2 Sgen 97 | HV2 Sgen 98 | HV2 Load 1 | HV2 Load 2 | HV2 Load 3 | HV2 Load 4 | HV2 Load 5 | HV2 Load 6 | HV2 Load 7 | HV2 Load 8 | HV2 Load 9 | HV2 Load 10 | HV2 Load 11 | HV2 Load 12 | HV2 Load 13 | HV2 Load 14 | HV2 Load 15 | HV2 Load 16 | HV2 Load 17 | HV2 Load 18 | HV2 Load 19 | HV2 Load 20 | HV2 Load 21 | HV2 Load 22 | HV2 Load 23 | HV2 Load 24 | HV2 Load 25 | HV2 Load 26 | HV2 Load 27 | HV2 Load 28 | HV2 Load 29 | HV2 Load 30 | HV2 Load 31 | HV2 Load 32 | HV2 Load 33 | HV2 Load 34 | HV2 Load 35 | HV2 Load 36 | HV2 Load 37 | HV2 Load 38 | HV2 Load 39 | HV2 Load 40 | HV2 Load 41 | HV2 Load 42 | HV2 Load 43 | HV2 Load 44 | HV2 Load 45 | HV2 Load 46 | HV2 Load 47 | HV2 Load 48 | HV2 Load 49 | HV2 Load 50 | HV2 Load 51 | HV2 Load 52 | HV2 Load 53 | HV2 Load 54 | HV2 Load 55 | HV2 Load 56 | HV2 Load 57 | HV2 Load 58 | HV2 Load 59 | HV2 Load 60 | HV2 Load 61 | HV2 Load 62 | HV2 Load 63 | HV2 Load 64 | HV2 Load 65 | HV2 Load 66 | HV2 Load 67 | HV2 Load 68 | HV2 Load 69 | HV2 Load 70 | HV2 Load 71 | HV2 Load 72 | HV2 Load 73 | HV2 Load 74 | HV2 Load 75 | HV2 Load 76 | HV2 Load 77 | HV2 Load 78 | HV2 Load 79
field | max_p_mw | max_p_mw | max_p_mw | max_p_mw | max_p_mw | max_p_mw | max_p_mw | max_p_mw | max_p_mw | max_p_mw | max_p_mw | max_p_mw | max_p_mw | max_p_mw | max_p_mw | max_p_mw | max_p_mw | max_p_mw | max_p_mw | max_p_mw | max_p_mw | max_p_mw | max_p_mw | max_p_mw | max_p_mw | max_p_mw | max_p_mw | max_p_mw | max_p_mw | max_p_mw | max_p_mw | max_p_mw | max_p_mw | max_p_mw | max_p_mw | max_p_mw | max_p_mw | max_p_mw | max_p_mw | max_p_mw | max_p_mw | max_p_mw | max_p_mw | max_p_mw | max_p_mw | max_p_mw | max_p_mw | max_p_mw | max_p_mw | max_p_mw | max_p_mw | max_p_mw | max_p_mw | max_p_mw | max_p_mw | max_p_mw | max_p_mw | max_p_mw | max_p_mw | max_p_mw | max_p_mw | max_p_mw | max_p_mw | max_p_mw | max_p_mw | max_p_mw | max_p_mw | max_p_mw | max_p_mw | max_p_mw | max_p_mw | max_p_mw | max_p_mw | max_p_mw | max_p_mw | max_p_mw | max_p_mw | max_p_mw | max_p_mw | max_p_mw | max_p_mw | max_p_mw | max_p_mw | max_p_mw | max_p_mw | max_p_mw | max_p_mw | max_p_mw | max_p_mw | max_p_mw | max_p_mw | max_p_mw | max_p_mw | max_p_mw | max_p_mw | max_p_mw | max_p_mw | max_p_mw | max_p_mw | max_p_mw | max_p_mw | max_p_mw | max_p_mw | max_p_mw | max_p_mw | max_p_mw | max_p_mw | max_p_mw | max_p_mw | max_p_mw | max_p_mw | max_p_mw | max_p_mw | max_p_mw | max_p_mw | max_p_mw | max_p_mw | max_p_mw | max_p_mw | max_p_mw | max_p_mw | max_p_mw | max_p_mw | max_p_mw | max_p_mw | max_p_mw | max_p_mw | max_p_mw | max_p_mw | max_p_mw | max_p_mw | max_p_mw | max_p_mw | max_p_mw | max_p_mw | max_p_mw | max_p_mw | max_p_mw | max_p_mw | max_p_mw | max_p_mw | max_p_mw | max_p_mw | max_p_mw | max_p_mw | max_p_mw | max_p_mw | max_p_mw | max_p_mw | max_p_mw | max_p_mw | max_p_mw | max_p_mw | max_p_mw | max_p_mw | max_p_mw | max_p_mw | max_p_mw | max_p_mw | max_p_mw | max_p_mw | max_p_mw | max_p_mw | max_p_mw | max_p_mw | max_p_mw | max_p_mw | max_p_mw | max_p_mw | max_p_mw | max_p_mw | max_p_mw | max_p_mw | max_p_mw | max_p_mw | max_p_mw | max_p_mw
| 0 | 0 | 0 | 0 | 0 | 0 | 0 | 0 | 0 | 0 | 0 | 0 | 0 | 0 | 0 | 0 | 0 | 0 | 0 | 0 | 0 | 0 | 0 | 0 | 0 | 0 | 0 | 0 | 0 | 0 | 0 | 0 | 0 | 0 | 0 | 0 | 0 | 0 | 0 | 0 | 0 | 0 | 0 | 0 | 0 | 0 | 0 | 0 | 0 | 0 | 0 | 0 | 0 | 0 | 0 | 0 | 1 | 1 | 1 | 1 | 1 | 1 | 1 | 1 | 1 | 1 | 16.63 | 16.63 | 16.63 | 25.57 | 25.57 | 25.57 | 25.57 | 25.57 | 23.8 | 23.8 | 23.8 | 13.56 | 13.56 | 13.07 | 8.28 | 10.07 | 11.57 | 10.85 | 23.55 | 9.38 | 10.79 | 33.48 | 8.72 | 4 | 11.74 | 25.07 | 3.5 | 9.55 | 46.22 | 9.81 | 33.48 | 16.81 | 1 | 1 | 1 | 1 | 1 | 1 | 1 | 1 | 1 | 1 | 1 | 1 | 1 | 1 | 1 | 1 | 1 | 1 | 1 | 1 | 1 | 1 | 1 | 1 | 1 | 1 | 1 | 1 | 1 | 1 | 1 | 1 | 1 | 1 | 1 | 1 | 1 | 1 | 1 | 1 | 1 | 1 | 1 | 1 | 1 | 1 | 1 | 1 | 1 | 1 | 1 | 1 | 1 | 1 | 1 | 1 | 5 | 5 | 5 | 5 | 5 | 5 | 5 | 5 | 5 | 5 | 34.48 | 34.48 | 34.48 | 17.26 | 17.26 | 17.26 | 17.26 | 17.26 | 31.64 | 31.64 | 31.64 | 49.71 | 49.71
2022-01-01 | 0.33496 | 0.33496 | 0.33496 | 0.33496 | 0.33496 | 0.33496 | 0.33496 | 0.33496 | 0.33496 | 0.33496 | 0.33496 | 0.33496 | 0.33496 | 0.33496 | 0.33496 | 0.33496 | 0.33496 | 0.33496 | 0.33496 | 0.33496 | 0.33496 | 0.33496 | 0.33496 | 0.33496 | 0.33496 | 0.33496 | 0.33496 | 0.33496 | 0.33496 | 0.33496 | 0.33496 | 0.33496 | 0.33496 | 0.33496 | 0.33496 | 0.33496 | 0.33496 | 0.33496 | 0.33496 | 0.33496 | 0.33496 | 0.33496 | 0.33496 | 0.33496 | 0.33496 | 0.33496 | 0.33496 | 0.33496 | 0.33496 | 0.33496 | 0.33496 | 0.33496 | 0.33496 | 0.33496 | 0.33496 | 0.33496 | 0.31173 | 0.31173 | 0.31173 | 0.31173 | 0.31173 | 0.31173 | 0.31173 | 0.31173 | 0.31173 | 0.31173 | 0.42282 | 0.42282 | 0.42282 | 0.46838 | 0.46838 | 0.46838 | 0.46838 | 0.46838 | 0.42626 | 0.42626 | 0.42626 | 0.19691 | 0.19691 | 0.6661 | 0.6661 | 0.6661 | 0.6661 | 0.6661 | 0.86252 | 0.86252 | 0.86252 | 0.86252 | 0.86252 | 0.86252 | 0.86252 | 0.86252 | 0.86252 | 0.86252 | 0.82941 | 0.82941 | 0.82941 | 0.82941 | 0.16682 | 0.16682 | 0.16682 | 0.16682 | 0.16682 | 0.16682 | 0.16682 | 0.16682 | 0.16682 | 0.16682 | 0.16682 | 0.16682 | 0.16682 | 0.16682 | 0.16682 | 0.16682 | 0.16682 | 0.16682 | 0.16682 | 0.16682 | 0.16682 | 0.16682 | 0.16682 | 0.16682 | 0.16682 | 0.16682 | 0.16682 | 0.16682 | 0.16682 | 0.16682 | 0.16682 | 0.16682 | 0.16682 | 0.16682 | 0.16682 | 0.16682 | 0.16682 | 0.16682 | 0.16682 | 0.16682 | 0.16682 | 0.16682 | 0.16682 | 0.16682 | 0.16682 | 0.16682 | 0.16682 | 0.16682 | 0.16682 | 0.16682 | 0.16682 | 0.16682 | 0.16682 | 0.16682 | 0.16682 | 0.16682 | 0.17132 | 0.17132 | 0.17132 | 0.17132 | 0.17132 | 0.17132 | 0.17132 | 0.17132 | 0.17132 | 0.17132 | 0.18492 | 0.18492 | 0.18492 | 0.20765 | 0.20765 | 0.20765 | 0.20765 | 0.20765 | 0.17498 | 0.17498 | 0.17498 | 0.17031 | 0.17031
2022-01-01 01:00 | 0.29578 | 0.29578 | 0.29578 | 0.29578 | 0.29578 | 0.29578 | 0.29578 | 0.29578 | 0.29578 | 0.29578 | 0.29578 | 0.29578 | 0.29578 | 0.29578 | 0.29578 | 0.29578 | 0.29578 | 0.29578 | 0.29578 | 0.29578 | 0.29578 | 0.29578 | 0.29578 | 0.29578 | 0.29578 | 0.29578 | 0.29578 | 0.29578 | 0.29578 | 0.29578 | 0.29578 | 0.29578 | 0.29578 | 0.29578 | 0.29578 | 0.29578 | 0.29578 | 0.29578 | 0.29578 | 0.29578 | 0.29578 | 0.29578 | 0.29578 | 0.29578 | 0.29578 | 0.29578 | 0.29578 | 0.29578 | 0.29578 | 0.29578 | 0.29578 | 0.29578 | 0.29578 | 0.29578 | 0.29578 | 0.29578 | 0.33147 | 0.33147 | 0.33147 | 0.33147 | 0.33147 | 0.33147 | 0.33147 | 0.33147 | 0.33147 | 0.33147 | 0.41599 | 0.41599 | 0.41599 | 0.47132 | 0.47132 | 0.47132 | 0.47132 | 0.47132 | 0.42475 | 0.42475 | 0.42475 | 0.19464 | 0.19464 | 0.5541 | 0.5541 | 0.5541 | 0.5541 | 0.5541 | 0.85687 | 0.85687 | 0.85687 | 0.85687 | 0.85687 | 0.85687 | 0.85687 | 0.85687 | 0.85687 | 0.85687 | 0.81194 | 0.81194 | 0.81194 | 0.81194 | 0.13775 | 0.13775 | 0.13775 | 0.13775 | 0.13775 | 0.13775 | 0.13775 | 0.13775 | 0.13775 | 0.13775 | 0.13775 | 0.13775 | 0.13775 | 0.13775 | 0.13775 | 0.13775 | 0.13775 | 0.13775 | 0.13775 | 0.13775 | 0.13775 | 0.13775 | 0.13775 | 0.13775 | 0.13775 | 0.13775 | 0.13775 | 0.13775 | 0.13775 | 0.13775 | 0.13775 | 0.13775 | 0.13775 | 0.13775 | 0.13775 | 0.13775 | 0.13775 | 0.13775 | 0.13775 | 0.13775 | 0.13775 | 0.13775 | 0.13775 | 0.13775 | 0.13775 | 0.13775 | 0.13775 | 0.13775 | 0.13775 | 0.13775 | 0.13775 | 0.13775 | 0.13775 | 0.13775 | 0.13775 | 0.13775 | 0.16475 | 0.16475 | 0.16475 | 0.16475 | 0.16475 | 0.16475 | 0.16475 | 0.16475 | 0.16475 | 0.16475 | 0.15921 | 0.15921 | 0.15921 | 0.21147 | 0.21147 | 0.21147 | 0.21147 | 0.21147 | 0.15715 | 0.15715 | 0.15715 | 0.15434 | 0.15434
2022-01-01 02:00 | 0.34251 | 0.34251 | 0.34251 | 0.34251 | 0.34251 | 0.34251 | 0.34251 | 0.34251 | 0.34251 | 0.34251 | 0.34251 | 0.34251 | 0.34251 | 0.34251 | 0.34251 | 0.34251 | 0.34251 | 0.34251 | 0.34251 | 0.34251 | 0.34251 | 0.34251 | 0.34251 | 0.34251 | 0.34251 | 0.34251 | 0.34251 | 0.34251 | 0.34251 | 0.34251 | 0.34251 | 0.34251 | 0.34251 | 0.34251 | 0.34251 | 0.34251 | 0.34251 | 0.34251 | 0.34251 | 0.34251 | 0.34251 | 0.34251 | 0.34251 | 0.34251 | 0.34251 | 0.34251 | 0.34251 | 0.34251 | 0.34251 | 0.34251 | 0.34251 | 0.34251 | 0.34251 | 0.34251 | 0.34251 | 0.34251 | 0.32768 | 0.32768 | 0.32768 | 0.32768 | 0.32768 | 0.32768 | 0.32768 | 0.32768 | 0.32768 | 0.32768 | 0.46055 | 0.46055 | 0.46055 | 0.47227 | 0.47227 | 0.47227 | 0.47227 | 0.47227 | 0.4323 | 0.4323 | 0.4323 | 0.19401 | 0.19401 | 0.62664 | 0.62664 | 0.62664 | 0.62664 | 0.62664 | 0.84096 | 0.84096 | 0.84096 | 0.84096 | 0.84096 | 0.84096 | 0.84096 | 0.84096 | 0.84096 | 0.84096 | 0.93985 | 0.93985 | 0.93985 | 0.93985 | 0.12567 | 0.12567 | 0.12567 | 0.12567 | 0.12567 | 0.12567 | 0.12567 | 0.12567 | 0.12567 | 0.12567 | 0.12567 | 0.12567 | 0.12567 | 0.12567 | 0.12567 | 0.12567 | 0.12567 | 0.12567 | 0.12567 | 0.12567 | 0.12567 | 0.12567 | 0.12567 | 0.12567 | 0.12567 | 0.12567 | 0.12567 | 0.12567 | 0.12567 | 0.12567 | 0.12567 | 0.12567 | 0.12567 | 0.12567 | 0.12567 | 0.12567 | 0.12567 | 0.12567 | 0.12567 | 0.12567 | 0.12567 | 0.12567 | 0.12567 | 0.12567 | 0.12567 | 0.12567 | 0.12567 | 0.12567 | 0.12567 | 0.12567 | 0.12567 | 0.12567 | 0.12567 | 0.12567 | 0.12567 | 0.12567 | 0.16537 | 0.16537 | 0.16537 | 0.16537 | 0.16537 | 0.16537 | 0.16537 | 0.16537 | 0.16537 | 0.16537 | 0.15427 | 0.15427 | 0.15427 | 0.18872 | 0.18872 | 0.18872 | 0.18872 | 0.18872 | 0.14753 | 0.14753 | 0.14753 | 0.14934 | 0.14934
2022-01-01 03:00 | 0.31449 | 0.31449 | 0.31449 | 0.31449 | 0.31449 | 0.31449 | 0.31449 | 0.31449 | 0.31449 | 0.31449 | 0.31449 | 0.31449 | 0.31449 | 0.31449 | 0.31449 | 0.31449 | 0.31449 | 0.31449 | 0.31449 | 0.31449 | 0.31449 | 0.31449 | 0.31449 | 0.31449 | 0.31449 | 0.31449 | 0.31449 | 0.31449 | 0.31449 | 0.31449 | 0.31449 | 0.31449 | 0.31449 | 0.31449 | 0.31449 | 0.31449 | 0.31449 | 0.31449 | 0.31449 | 0.31449 | 0.31449 | 0.31449 | 0.31449 | 0.31449 | 0.31449 | 0.31449 | 0.31449 | 0.31449 | 0.31449 | 0.31449 | 0.31449 | 0.31449 | 0.31449 | 0.31449 | 0.31449 | 0.31449 | 0.2871 | 0.2871 | 0.2871 | 0.2871 | 0.2871 | 0.2871 | 0.2871 | 0.2871 | 0.2871 | 0.2871 | 0.48545 | 0.48545 | 0.48545 | 0.47114 | 0.47114 | 0.47114 | 0.47114 | 0.47114 | 0.43268 | 0.43268 | 0.43268 | 0.19339 | 0.19339 | 0.77838 | 0.77838 | 0.77838 | 0.77838 | 0.77838 | 0.93573 | 0.93573 | 0.93573 | 0.93573 | 0.93573 | 0.93573 | 0.93573 | 0.93573 | 0.93573 | 0.93573 | 0.98361 | 0.98361 | 0.98361 | 0.98361 | 0.11781 | 0.11781 | 0.11781 | 0.11781 | 0.11781 | 0.11781 | 0.11781 | 0.11781 | 0.11781 | 0.11781 | 0.11781 | 0.11781 | 0.11781 | 0.11781 | 0.11781 | 0.11781 | 0.11781 | 0.11781 | 0.11781 | 0.11781 | 0.11781 | 0.11781 | 0.11781 | 0.11781 | 0.11781 | 0.11781 | 0.11781 | 0.11781 | 0.11781 | 0.11781 | 0.11781 | 0.11781 | 0.11781 | 0.11781 | 0.11781 | 0.11781 | 0.11781 | 0.11781 | 0.11781 | 0.11781 | 0.11781 | 0.11781 | 0.11781 | 0.11781 | 0.11781 | 0.11781 | 0.11781 | 0.11781 | 0.11781 | 0.11781 | 0.11781 | 0.11781 | 0.11781 | 0.11781 | 0.11781 | 0.11781 | 0.15517 | 0.15517 | 0.15517 | 0.15517 | 0.15517 | 0.15517 | 0.15517 | 0.15517 | 0.15517 | 0.15517 | 0.148 | 0.148 | 0.148 | 0.17497 | 0.17497 | 0.17497 | 0.17497 | 0.17497 | 0.14113 | 0.14113 | 0.14113 | 0.1442 | 0.1442
2022-01-01 04:00 | 0.324 | 0.324 | 0.324 | 0.324 | 0.324 | 0.324 | 0.324 | 0.324 | 0.324 | 0.324 | 0.324 | 0.324 | 0.324 | 0.324 | 0.324 | 0.324 | 0.324 | 0.324 | 0.324 | 0.324 | 0.324 | 0.324 | 0.324 | 0.324 | 0.324 | 0.324 | 0.324 | 0.324 | 0.324 | 0.324 | 0.324 | 0.324 | 0.324 | 0.324 | 0.324 | 0.324 | 0.324 | 0.324 | 0.324 | 0.324 | 0.324 | 0.324 | 0.324 | 0.324 | 0.324 | 0.324 | 0.324 | 0.324 | 0.324 | 0.324 | 0.324 | 0.324 | 0.324 | 0.324 | 0.324 | 0.324 | 0.32943 | 0.32943 | 0.32943 | 0.32943 | 0.32943 | 0.32943 | 0.32943 | 0.32943 | 0.32943 | 0.32943 | 0.48899 | 0.48899 | 0.48899 | 0.47014 | 0.47014 | 0.47014 | 0.47014 | 0.47014 | 0.43252 | 0.43252 | 0.43252 | 0.19774 | 0.19774 | 0.87054 | 0.87054 | 0.87054 | 0.87054 | 0.87054 | 0.96705 | 0.96705 | 0.96705 | 0.96705 | 0.96705 | 0.96705 | 0.96705 | 0.96705 | 0.96705 | 0.96705 | 0.98516 | 0.98516 | 0.98516 | 0.98516 | 0.13693 | 0.13693 | 0.13693 | 0.13693 | 0.13693 | 0.13693 | 0.13693 | 0.13693 | 0.13693 | 0.13693 | 0.13693 | 0.13693 | 0.13693 | 0.13693 | 0.13693 | 0.13693 | 0.13693 | 0.13693 | 0.13693 | 0.13693 | 0.13693 | 0.13693 | 0.13693 | 0.13693 | 0.13693 | 0.13693 | 0.13693 | 0.13693 | 0.13693 | 0.13693 | 0.13693 | 0.13693 | 0.13693 | 0.13693 | 0.13693 | 0.13693 | 0.13693 | 0.13693 | 0.13693 | 0.13693 | 0.13693 | 0.13693 | 0.13693 | 0.13693 | 0.13693 | 0.13693 | 0.13693 | 0.13693 | 0.13693 | 0.13693 | 0.13693 | 0.13693 | 0.13693 | 0.13693 | 0.13693 | 0.13693 | 0.1339 | 0.1339 | 0.1339 | 0.1339 | 0.1339 | 0.1339 | 0.1339 | 0.1339 | 0.1339 | 0.1339 | 0.14314 | 0.14314 | 0.14314 | 0.15526 | 0.15526 | 0.15526 | 0.15526 | 0.15526 | 0.13708 | 0.13708 | 0.13708 | 0.14084 | 0.14084
2022-01-01 05:00 | 0.34419 | 0.34419 | 0.34419 | 0.34419 | 0.34419 | 0.34419 | 0.34419 | 0.34419 | 0.34419 | 0.34419 | 0.34419 | 0.34419 | 0.34419 | 0.34419 | 0.34419 | 0.34419 | 0.34419 | 0.34419 | 0.34419 | 0.34419 | 0.34419 | 0.34419 | 0.34419 | 0.34419 | 0.34419 | 0.34419 | 0.34419 | 0.34419 | 0.34419 | 0.34419 | 0.34419 | 0.34419 | 0.34419 | 0.34419 | 0.34419 | 0.34419 | 0.34419 | 0.34419 | 0.34419 | 0.34419 | 0.34419 | 0.34419 | 0.34419 | 0.34419 | 0.34419 | 0.34419 | 0.34419 | 0.34419 | 0.34419 | 0.34419 | 0.34419 | 0.34419 | 0.34419 | 0.34419 | 0.34419 | 0.34419 | 0.32553 | 0.32553 | 0.32553 | 0.32553 | 0.32553 | 0.32553 | 0.32553 | 0.32553 | 0.32553 | 0.32553 | 0.49375 | 0.49375 | 0.49375 | 0.46968 | 0.46968 | 0.46968 | 0.46968 | 0.46968 | 0.43198 | 0.43198 | 0.43198 | 0.19712 | 0.19712 | 0.85323 | 0.85323 | 0.85323 | 0.85323 | 0.85323 | 0.96961 | 0.96961 | 0.96961 | 0.96961 | 0.96961 | 0.96961 | 0.96961 | 0.96961 | 0.96961 | 0.96961 | 0.99778 | 0.99778 | 0.99778 | 0.99778 | 0.082492 | 0.082492 | 0.082492 | 0.082492 | 0.082492 | 0.082492 | 0.082492 | 0.082492 | 0.082492 | 0.082492 | 0.082492 | 0.082492 | 0.082492 | 0.082492 | 0.082492 | 0.082492 | 0.082492 | 0.082492 | 0.082492 | 0.082492 | 0.082492 | 0.082492 | 0.082492 | 0.082492 | 0.082492 | 0.082492 | 0.082492 | 0.082492 | 0.082492 | 0.082492 | 0.082492 | 0.082492 | 0.082492 | 0.082492 | 0.082492 | 0.082492 | 0.082492 | 0.082492 | 0.082492 | 0.082492 | 0.082492 | 0.082492 | 0.082492 | 0.082492 | 0.082492 | 0.082492 | 0.082492 | 0.082492 | 0.082492 | 0.082492 | 0.082492 | 0.082492 | 0.082492 | 0.082492 | 0.082492 | 0.082492 | 0.098058 | 0.098058 | 0.098058 | 0.098058 | 0.098058 | 0.098058 | 0.098058 | 0.098058 | 0.098058 | 0.098058 | 0.11605 | 0.11605 | 0.11605 | 0.13823 | 0.13823 | 0.13823 | 0.13823 | 0.13823 | 0.10322 | 0.10322 | 0.10322 | 0.10314 | 0.10314
2022-01-01 06:00 | 0.34886 | 0.34886 | 0.34886 | 0.34886 | 0.34886 | 0.34886 | 0.34886 | 0.34886 | 0.34886 | 0.34886 | 0.34886 | 0.34886 | 0.34886 | 0.34886 | 0.34886 | 0.34886 | 0.34886 | 0.34886 | 0.34886 | 0.34886 | 0.34886 | 0.34886 | 0.34886 | 0.34886 | 0.34886 | 0.34886 | 0.34886 | 0.34886 | 0.34886 | 0.34886 | 0.34886 | 0.34886 | 0.34886 | 0.34886 | 0.34886 | 0.34886 | 0.34886 | 0.34886 | 0.34886 | 0.34886 | 0.34886 | 0.34886 | 0.34886 | 0.34886 | 0.34886 | 0.34886 | 0.34886 | 0.34886 | 0.34886 | 0.34886 | 0.34886 | 0.34886 | 0.34886 | 0.34886 | 0.34886 | 0.34886 | 0.33939 | 0.33939 | 0.33939 | 0.33939 | 0.33939 | 0.33939 | 0.33939 | 0.33939 | 0.33939 | 0.33939 | 0.48014 | 0.48014 | 0.48014 | 0.46698 | 0.46698 | 0.46698 | 0.46698 | 0.46698 | 0.43017 | 0.43017 | 0.43017 | 0.1965 | 0.1965 | 0.87215 | 0.87215 | 0.87215 | 0.87215 | 0.87215 | 0.9493 | 0.9493 | 0.9493 | 0.9493 | 0.9493 | 0.9493 | 0.9493 | 0.9493 | 0.9493 | 0.9493 | 0.96577 | 0.96577 | 0.96577 | 0.96577 | 0.11775 | 0.11775 | 0.11775 | 0.11775 | 0.11775 | 0.11775 | 0.11775 | 0.11775 | 0.11775 | 0.11775 | 0.11775 | 0.11775 | 0.11775 | 0.11775 | 0.11775 | 0.11775 | 0.11775 | 0.11775 | 0.11775 | 0.11775 | 0.11775 | 0.11775 | 0.11775 | 0.11775 | 0.11775 | 0.11775 | 0.11775 | 0.11775 | 0.11775 | 0.11775 | 0.11775 | 0.11775 | 0.11775 | 0.11775 | 0.11775 | 0.11775 | 0.11775 | 0.11775 | 0.11775 | 0.11775 | 0.11775 | 0.11775 | 0.11775 | 0.11775 | 0.11775 | 0.11775 | 0.11775 | 0.11775 | 0.11775 | 0.11775 | 0.11775 | 0.11775 | 0.11775 | 0.11775 | 0.11775 | 0.11775 | 0.10607 | 0.10607 | 0.10607 | 0.10607 | 0.10607 | 0.10607 | 0.10607 | 0.10607 | 0.10607 | 0.10607 | 0.11989 | 0.11989 | 0.11989 | 0.14741 | 0.14741 | 0.14741 | 0.14741 | 0.14741 | 0.10533 | 0.10533 | 0.10533 | 0.10451 | 0.10451
2022-01-01 07:00 | 0.35425 | 0.35425 | 0.35425 | 0.35425 | 0.35425 | 0.35425 | 0.35425 | 0.35425 | 0.35425 | 0.35425 | 0.35425 | 0.35425 | 0.35425 | 0.35425 | 0.35425 | 0.35425 | 0.35425 | 0.35425 | 0.35425 | 0.35425 | 0.35425 | 0.35425 | 0.35425 | 0.35425 | 0.35425 | 0.35425 | 0.35425 | 0.35425 | 0.35425 | 0.35425 | 0.35425 | 0.35425 | 0.35425 | 0.35425 | 0.35425 | 0.35425 | 0.35425 | 0.35425 | 0.35425 | 0.35425 | 0.35425 | 0.35425 | 0.35425 | 0.35425 | 0.35425 | 0.35425 | 0.35425 | 0.35425 | 0.35425 | 0.35425 | 0.35425 | 0.35425 | 0.35425 | 0.35425 | 0.35425 | 0.35425 | 0.29829 | 0.29829 | 0.29829 | 0.29829 | 0.29829 | 0.29829 | 0.29829 | 0.29829 | 0.29829 | 0.29829 | 0.45648 | 0.45648 | 0.45648 | 0.46637 | 0.46637 | 0.46637 | 0.46637 | 0.46637 | 0.43086 | 0.43086 | 0.43086 | 0.1965 | 0.1965 | 0.869 | 0.869 | 0.869 | 0.869 | 0.869 | 0.92026 | 0.92026 | 0.92026 | 0.92026 | 0.92026 | 0.92026 | 0.92026 | 0.92026 | 0.92026 | 0.92026 | 0.90809 | 0.90809 | 0.90809 | 0.90809 | 0.1268 | 0.1268 | 0.1268 | 0.1268 | 0.1268 | 0.1268 | 0.1268 | 0.1268 | 0.1268 | 0.1268 | 0.1268 | 0.1268 | 0.1268 | 0.1268 | 0.1268 | 0.1268 | 0.1268 | 0.1268 | 0.1268 | 0.1268 | 0.1268 | 0.1268 | 0.1268 | 0.1268 | 0.1268 | 0.1268 | 0.1268 | 0.1268 | 0.1268 | 0.1268 | 0.1268 | 0.1268 | 0.1268 | 0.1268 | 0.1268 | 0.1268 | 0.1268 | 0.1268 | 0.1268 | 0.1268 | 0.1268 | 0.1268 | 0.1268 | 0.1268 | 0.1268 | 0.1268 | 0.1268 | 0.1268 | 0.1268 | 0.1268 | 0.1268 | 0.1268 | 0.1268 | 0.1268 | 0.1268 | 0.1268 | 0.1324 | 0.1324 | 0.1324 | 0.1324 | 0.1324 | 0.1324 | 0.1324 | 0.1324 | 0.1324 | 0.1324 | 0.13912 | 0.13912 | 0.13912 | 0.1877 | 0.1877 | 0.1877 | 0.1877 | 0.1877 | 0.1263 | 0.1263 | 0.1263 | 0.12105 | 0.12105
2022-01-01 08:00 | 0.32125 | 0.32125 | 0.32125 | 0.32125 | 0.32125 | 0.32125 | 0.32125 | 0.32125 | 0.32125 | 0.32125 | 0.32125 | 0.32125 | 0.32125 | 0.32125 | 0.32125 | 0.32125 | 0.32125 | 0.32125 | 0.32125 | 0.32125 | 0.32125 | 0.32125 | 0.32125 | 0.32125 | 0.32125 | 0.32125 | 0.32125 | 0.32125 | 0.32125 | 0.32125 | 0.32125 | 0.32125 | 0.32125 | 0.32125 | 0.32125 | 0.32125 | 0.32125 | 0.32125 | 0.32125 | 0.32125 | 0.32125 | 0.32125 | 0.32125 | 0.32125 | 0.32125 | 0.32125 | 0.32125 | 0.32125 | 0.32125 | 0.32125 | 0.32125 | 0.32125 | 0.32125 | 0.32125 | 0.32125 | 0.32125 | 0.32452 | 0.32452 | 0.32452 | 0.32452 | 0.32452 | 0.32452 | 0.32452 | 0.32452 | 0.32452 | 0.32452 | 0.44427 | 0.44427 | 0.44427 | 0.46682 | 0.46682 | 0.46682 | 0.46682 | 0.46682 | 0.43039 | 0.43039 | 0.43039 | 0.1965 | 0.1965 | 0.86552 | 0.86552 | 0.86552 | 0.86552 | 0.86552 | 0.94617 | 0.94617 | 0.94617 | 0.94617 | 0.94617 | 0.94617 | 0.94617 | 0.94617 | 0.94617 | 0.94617 | 0.86731 | 0.86731 | 0.86731 | 0.86731 | 0.13361 | 0.13361 | 0.13361 | 0.13361 | 0.13361 | 0.13361 | 0.13361 | 0.13361 | 0.13361 | 0.13361 | 0.13361 | 0.13361 | 0.13361 | 0.13361 | 0.13361 | 0.13361 | 0.13361 | 0.13361 | 0.13361 | 0.13361 | 0.13361 | 0.13361 | 0.13361 | 0.13361 | 0.13361 | 0.13361 | 0.13361 | 0.13361 | 0.13361 | 0.13361 | 0.13361 | 0.13361 | 0.13361 | 0.13361 | 0.13361 | 0.13361 | 0.13361 | 0.13361 | 0.13361 | 0.13361 | 0.13361 | 0.13361 | 0.13361 | 0.13361 | 0.13361 | 0.13361 | 0.13361 | 0.13361 | 0.13361 | 0.13361 | 0.13361 | 0.13361 | 0.13361 | 0.13361 | 0.13361 | 0.13361 | 0.14539 | 0.14539 | 0.14539 | 0.14539 | 0.14539 | 0.14539 | 0.14539 | 0.14539 | 0.14539 | 0.14539 | 0.14766 | 0.14766 | 0.14766 | 0.2121 | 0.2121 | 0.2121 | 0.2121 | 0.2121 | 0.14147 | 0.14147 | 0.14147 | 0.13425 | 0.13425
2022-01-01 09:00 | 0.341 | 0.341 | 0.341 | 0.341 | 0.341 | 0.341 | 0.341 | 0.341 | 0.341 | 0.341 | 0.341 | 0.341 | 0.341 | 0.341 | 0.341 | 0.341 | 0.341 | 0.341 | 0.341 | 0.341 | 0.341 | 0.341 | 0.341 | 0.341 | 0.341 | 0.341 | 0.341 | 0.341 | 0.341 | 0.341 | 0.341 | 0.341 | 0.341 | 0.341 | 0.341 | 0.341 | 0.341 | 0.341 | 0.341 | 0.341 | 0.341 | 0.341 | 0.341 | 0.341 | 0.341 | 0.341 | 0.341 | 0.341 | 0.341 | 0.341 | 0.341 | 0.341 | 0.341 | 0.341 | 0.341 | 0.341 | 0.32678 | 0.32678 | 0.32678 | 0.32678 | 0.32678 | 0.32678 | 0.32678 | 0.32678 | 0.32678 | 0.32678 | 0.4373 | 0.4373 | 0.4373 | 0.46439 | 0.46439 | 0.46439 | 0.46439 | 0.46439 | 0.4256 | 0.4256 | 0.4256 | 0.1965 | 0.1965 | 0.78826 | 0.78826 | 0.78826 | 0.78826 | 0.78826 | 0.82356 | 0.82356 | 0.82356 | 0.82356 | 0.82356 | 0.82356 | 0.82356 | 0.82356 | 0.82356 | 0.82356 | 0.88056 | 0.88056 | 0.88056 | 0.88056 | 0.13362 | 0.13362 | 0.13362 | 0.13362 | 0.13362 | 0.13362 | 0.13362 | 0.13362 | 0.13362 | 0.13362 | 0.13362 | 0.13362 | 0.13362 | 0.13362 | 0.13362 | 0.13362 | 0.13362 | 0.13362 | 0.13362 | 0.13362 | 0.13362 | 0.13362 | 0.13362 | 0.13362 | 0.13362 | 0.13362 | 0.13362 | 0.13362 | 0.13362 | 0.13362 | 0.13362 | 0.13362 | 0.13362 | 0.13362 | 0.13362 | 0.13362 | 0.13362 | 0.13362 | 0.13362 | 0.13362 | 0.13362 | 0.13362 | 0.13362 | 0.13362 | 0.13362 | 0.13362 | 0.13362 | 0.13362 | 0.13362 | 0.13362 | 0.13362 | 0.13362 | 0.13362 | 0.13362 | 0.13362 | 0.13362 | 0.1247 | 0.1247 | 0.1247 | 0.1247 | 0.1247 | 0.1247 | 0.1247 | 0.1247 | 0.1247 | 0.1247 | 0.13176 | 0.13176 | 0.13176 | 0.19975 | 0.19975 | 0.19975 | 0.19975 | 0.19975 | 0.12331 | 0.12331 | 0.12331 | 0.11572 | 0.11572
2022-01-01 10:00 | 0.33755 | 0.33755 | 0.33755 | 0.33755 | 0.33755 | 0.33755 | 0.33755 | 0.33755 | 0.33755 | 0.33755 | 0.33755 | 0.33755 | 0.33755 | 0.33755 | 0.33755 | 0.33755 | 0.33755 | 0.33755 | 0.33755 | 0.33755 | 0.33755 | 0.33755 | 0.33755 | 0.33755 | 0.33755 | 0.33755 | 0.33755 | 0.33755 | 0.33755 | 0.33755 | 0.33755 | 0.33755 | 0.33755 | 0.33755 | 0.33755 | 0.33755 | 0.33755 | 0.33755 | 0.33755 | 0.33755 | 0.33755 | 0.33755 | 0.33755 | 0.33755 | 0.33755 | 0.33755 | 0.33755 | 0.33755 | 0.33755 | 0.33755 | 0.33755 | 0.33755 | 0.33755 | 0.33755 | 0.33755 | 0.33755 | 0.34002 | 0.34002 | 0.34002 | 0.34002 | 0.34002 | 0.34002 | 0.34002 | 0.34002 | 0.34002 | 0.34002 | 0.4028 | 0.4028 | 0.4028 | 0.4676 | 0.4676 | 0.4676 | 0.4676 | 0.4676 | 0.42032 | 0.42032 | 0.42032 | 0.19961 | 0.19961 | 0.62755 | 0.62755 | 0.62755 | 0.62755 | 0.62755 | 0.68927 | 0.68927 | 0.68927 | 0.68927 | 0.68927 | 0.68927 | 0.68927 | 0.68927 | 0.68927 | 0.68927 | 0.82051 | 0.82051 | 0.82051 | 0.82051 | 0.135 | 0.135 | 0.135 | 0.135 | 0.135 | 0.135 | 0.135 | 0.135 | 0.135 | 0.135 | 0.135 | 0.135 | 0.135 | 0.135 | 0.135 | 0.135 | 0.135 | 0.135 | 0.135 | 0.135 | 0.135 | 0.135 | 0.135 | 0.135 | 0.135 | 0.135 | 0.135 | 0.135 | 0.135 | 0.135 | 0.135 | 0.135 | 0.135 | 0.135 | 0.135 | 0.135 | 0.135 | 0.135 | 0.135 | 0.135 | 0.135 | 0.135 | 0.135 | 0.135 | 0.135 | 0.135 | 0.135 | 0.135 | 0.135 | 0.135 | 0.135 | 0.135 | 0.135 | 0.135 | 0.135 | 0.135 | 0.1097 | 0.1097 | 0.1097 | 0.1097 | 0.1097 | 0.1097 | 0.1097 | 0.1097 | 0.1097 | 0.1097 | 0.1413 | 0.1413 | 0.1413 | 0.22004 | 0.22004 | 0.22004 | 0.22004 | 0.22004 | 0.13252 | 0.13252 | 0.13252 | 0.12308 | 0.12308
2022-01-01 11:00 | 0.32988 | 0.32988 | 0.32988 | 0.32988 | 0.32988 | 0.32988 | 0.32988 | 0.32988 | 0.32988 | 0.32988 | 0.32988 | 0.32988 | 0.32988 | 0.32988 | 0.32988 | 0.32988 | 0.32988 | 0.32988 | 0.32988 | 0.32988 | 0.32988 | 0.32988 | 0.32988 | 0.32988 | 0.32988 | 0.32988 | 0.32988 | 0.32988 | 0.32988 | 0.32988 | 0.32988 | 0.32988 | 0.32988 | 0.32988 | 0.32988 | 0.32988 | 0.32988 | 0.32988 | 0.32988 | 0.32988 | 0.32988 | 0.32988 | 0.32988 | 0.32988 | 0.32988 | 0.32988 | 0.32988 | 0.32988 | 0.32988 | 0.32988 | 0.32988 | 0.32988 | 0.32988 | 0.32988 | 0.32988 | 0.32988 | 0.35986 | 0.35986 | 0.35986 | 0.35986 | 0.35986 | 0.35986 | 0.35986 | 0.35986 | 0.35986 | 0.35986 | 0.42699 | 0.42699 | 0.42699 | 0.46425 | 0.46425 | 0.46425 | 0.46425 | 0.46425 | 0.41523 | 0.41523 | 0.41523 | 0.19899 | 0.19899 | 0.55094 | 0.55094 | 0.55094 | 0.55094 | 0.55094 | 0.76291 | 0.76291 | 0.76291 | 0.76291 | 0.76291 | 0.76291 | 0.76291 | 0.76291 | 0.76291 | 0.76291 | 0.86789 | 0.86789 | 0.86789 | 0.86789 | 0.15301 | 0.15301 | 0.15301 | 0.15301 | 0.15301 | 0.15301 | 0.15301 | 0.15301 | 0.15301 | 0.15301 | 0.15301 | 0.15301 | 0.15301 | 0.15301 | 0.15301 | 0.15301 | 0.15301 | 0.15301 | 0.15301 | 0.15301 | 0.15301 | 0.15301 | 0.15301 | 0.15301 | 0.15301 | 0.15301 | 0.15301 | 0.15301 | 0.15301 | 0.15301 | 0.15301 | 0.15301 | 0.15301 | 0.15301 | 0.15301 | 0.15301 | 0.15301 | 0.15301 | 0.15301 | 0.15301 | 0.15301 | 0.15301 | 0.15301 | 0.15301 | 0.15301 | 0.15301 | 0.15301 | 0.15301 | 0.15301 | 0.15301 | 0.15301 | 0.15301 | 0.15301 | 0.15301 | 0.15301 | 0.15301 | 0.14744 | 0.14744 | 0.14744 | 0.14744 | 0.14744 | 0.14744 | 0.14744 | 0.14744 | 0.14744 | 0.14744 | 0.15176 | 0.15176 | 0.15176 | 0.24387 | 0.24387 | 0.24387 | 0.24387 | 0.24387 | 0.14884 | 0.14884 | 0.14884 | 0.13123 | 0.13123
2022-01-01 12:00 | 0.34748 | 0.34748 | 0.34748 | 0.34748 | 0.34748 | 0.34748 | 0.34748 | 0.34748 | 0.34748 | 0.34748 | 0.34748 | 0.34748 | 0.34748 | 0.34748 | 0.34748 | 0.34748 | 0.34748 | 0.34748 | 0.34748 | 0.34748 | 0.34748 | 0.34748 | 0.34748 | 0.34748 | 0.34748 | 0.34748 | 0.34748 | 0.34748 | 0.34748 | 0.34748 | 0.34748 | 0.34748 | 0.34748 | 0.34748 | 0.34748 | 0.34748 | 0.34748 | 0.34748 | 0.34748 | 0.34748 | 0.34748 | 0.34748 | 0.34748 | 0.34748 | 0.34748 | 0.34748 | 0.34748 | 0.34748 | 0.34748 | 0.34748 | 0.34748 | 0.34748 | 0.34748 | 0.34748 | 0.34748 | 0.34748 | 0.36317 | 0.36317 | 0.36317 | 0.36317 | 0.36317 | 0.36317 | 0.36317 | 0.36317 | 0.36317 | 0.36317 | 0.42107 | 0.42107 | 0.42107 | 0.43274 | 0.43274 | 0.43274 | 0.43274 | 0.43274 | 0.39052 | 0.39052 | 0.39052 | 0.19837 | 0.19837 | 0.61635 | 0.61635 | 0.61635 | 0.61635 | 0.61635 | 0.78594 | 0.78594 | 0.78594 | 0.78594 | 0.78594 | 0.78594 | 0.78594 | 0.78594 | 0.78594 | 0.78594 | 0.84539 | 0.84539 | 0.84539 | 0.84539 | 0.17817 | 0.17817 | 0.17817 | 0.17817 | 0.17817 | 0.17817 | 0.17817 | 0.17817 | 0.17817 | 0.17817 | 0.17817 | 0.17817 | 0.17817 | 0.17817 | 0.17817 | 0.17817 | 0.17817 | 0.17817 | 0.17817 | 0.17817 | 0.17817 | 0.17817 | 0.17817 | 0.17817 | 0.17817 | 0.17817 | 0.17817 | 0.17817 | 0.17817 | 0.17817 | 0.17817 | 0.17817 | 0.17817 | 0.17817 | 0.17817 | 0.17817 | 0.17817 | 0.17817 | 0.17817 | 0.17817 | 0.17817 | 0.17817 | 0.17817 | 0.17817 | 0.17817 | 0.17817 | 0.17817 | 0.17817 | 0.17817 | 0.17817 | 0.17817 | 0.17817 | 0.17817 | 0.17817 | 0.17817 | 0.17817 | 0.18429 | 0.18429 | 0.18429 | 0.18429 | 0.18429 | 0.18429 | 0.18429 | 0.18429 | 0.18429 | 0.18429 | 0.19172 | 0.19172 | 0.19172 | 0.285 | 0.285 | 0.285 | 0.285 | 0.285 | 0.20023 | 0.20023 | 0.20023 | 0.18182 | 0.18182
2022-01-01 13:00 | 0.31161 | 0.31161 | 0.31161 | 0.31161 | 0.31161 | 0.31161 | 0.31161 | 0.31161 | 0.31161 | 0.31161 | 0.31161 | 0.31161 | 0.31161 | 0.31161 | 0.31161 | 0.31161 | 0.31161 | 0.31161 | 0.31161 | 0.31161 | 0.31161 | 0.31161 | 0.31161 | 0.31161 | 0.31161 | 0.31161 | 0.31161 | 0.31161 | 0.31161 | 0.31161 | 0.31161 | 0.31161 | 0.31161 | 0.31161 | 0.31161 | 0.31161 | 0.31161 | 0.31161 | 0.31161 | 0.31161 | 0.31161 | 0.31161 | 0.31161 | 0.31161 | 0.31161 | 0.31161 | 0.31161 | 0.31161 | 0.31161 | 0.31161 | 0.31161 | 0.31161 | 0.31161 | 0.31161 | 0.31161 | 0.31161 | 0.33029 | 0.33029 | 0.33029 | 0.33029 | 0.33029 | 0.33029 | 0.33029 | 0.33029 | 0.33029 | 0.33029 | 0.40856 | 0.40856 | 0.40856 | 0.40847 | 0.40847 | 0.40847 | 0.40847 | 0.40847 | 0.3626 | 0.3626 | 0.3626 | 0.19712 | 0.19712 | 0.49727 | 0.49727 | 0.49727 | 0.49727 | 0.49727 | 0.73259 | 0.73259 | 0.73259 | 0.73259 | 0.73259 | 0.73259 | 0.73259 | 0.73259 | 0.73259 | 0.73259 | 0.82495 | 0.82495 | 0.82495 | 0.82495 | 0.19214 | 0.19214 | 0.19214 | 0.19214 | 0.19214 | 0.19214 | 0.19214 | 0.19214 | 0.19214 | 0.19214 | 0.19214 | 0.19214 | 0.19214 | 0.19214 | 0.19214 | 0.19214 | 0.19214 | 0.19214 | 0.19214 | 0.19214 | 0.19214 | 0.19214 | 0.19214 | 0.19214 | 0.19214 | 0.19214 | 0.19214 | 0.19214 | 0.19214 | 0.19214 | 0.19214 | 0.19214 | 0.19214 | 0.19214 | 0.19214 | 0.19214 | 0.19214 | 0.19214 | 0.19214 | 0.19214 | 0.19214 | 0.19214 | 0.19214 | 0.19214 | 0.19214 | 0.19214 | 0.19214 | 0.19214 | 0.19214 | 0.19214 | 0.19214 | 0.19214 | 0.19214 | 0.19214 | 0.19214 | 0.19214 | 0.21132 | 0.21132 | 0.21132 | 0.21132 | 0.21132 | 0.21132 | 0.21132 | 0.21132 | 0.21132 | 0.21132 | 0.19979 | 0.19979 | 0.19979 | 0.29368 | 0.29368 | 0.29368 | 0.29368 | 0.29368 | 0.20528 | 0.20528 | 0.20528 | 0.18765 | 0.18765
2022-01-01 14:00 | 0.32914 | 0.32914 | 0.32914 | 0.32914 | 0.32914 | 0.32914 | 0.32914 | 0.32914 | 0.32914 | 0.32914 | 0.32914 | 0.32914 | 0.32914 | 0.32914 | 0.32914 | 0.32914 | 0.32914 | 0.32914 | 0.32914 | 0.32914 | 0.32914 | 0.32914 | 0.32914 | 0.32914 | 0.32914 | 0.32914 | 0.32914 | 0.32914 | 0.32914 | 0.32914 | 0.32914 | 0.32914 | 0.32914 | 0.32914 | 0.32914 | 0.32914 | 0.32914 | 0.32914 | 0.32914 | 0.32914 | 0.32914 | 0.32914 | 0.32914 | 0.32914 | 0.32914 | 0.32914 | 0.32914 | 0.32914 | 0.32914 | 0.32914 | 0.32914 | 0.32914 | 0.32914 | 0.32914 | 0.32914 | 0.32914 | 0.3059 | 0.3059 | 0.3059 | 0.3059 | 0.3059 | 0.3059 | 0.3059 | 0.3059 | 0.3059 | 0.3059 | 0.40608 | 0.40608 | 0.40608 | 0.36909 | 0.36909 | 0.36909 | 0.36909 | 0.36909 | 0.32794 | 0.32794 | 0.32794 | 0.19712 | 0.19712 | 0.4634 | 0.4634 | 0.4634 | 0.4634 | 0.4634 | 0.78382 | 0.78382 | 0.78382 | 0.78382 | 0.78382 | 0.78382 | 0.78382 | 0.78382 | 0.78382 | 0.78382 | 0.80448 | 0.80448 | 0.80448 | 0.80448 | 0.2703 | 0.2703 | 0.2703 | 0.2703 | 0.2703 | 0.2703 | 0.2703 | 0.2703 | 0.2703 | 0.2703 | 0.2703 | 0.2703 | 0.2703 | 0.2703 | 0.2703 | 0.2703 | 0.2703 | 0.2703 | 0.2703 | 0.2703 | 0.2703 | 0.2703 | 0.2703 | 0.2703 | 0.2703 | 0.2703 | 0.2703 | 0.2703 | 0.2703 | 0.2703 | 0.2703 | 0.2703 | 0.2703 | 0.2703 | 0.2703 | 0.2703 | 0.2703 | 0.2703 | 0.2703 | 0.2703 | 0.2703 | 0.2703 | 0.2703 | 0.2703 | 0.2703 | 0.2703 | 0.2703 | 0.2703 | 0.2703 | 0.2703 | 0.2703 | 0.2703 | 0.2703 | 0.2703 | 0.2703 | 0.2703 | 0.28784 | 0.28784 | 0.28784 | 0.28784 | 0.28784 | 0.28784 | 0.28784 | 0.28784 | 0.28784 | 0.28784 | 0.26127 | 0.26127 | 0.26127 | 0.31269 | 0.31269 | 0.31269 | 0.31269 | 0.31269 | 0.28727 | 0.28727 | 0.28727 | 0.27519 | 0.27519
2022-01-01 15:00 | 0.31081 | 0.31081 | 0.31081 | 0.31081 | 0.31081 | 0.31081 | 0.31081 | 0.31081 | 0.31081 | 0.31081 | 0.31081 | 0.31081 | 0.31081 | 0.31081 | 0.31081 | 0.31081 | 0.31081 | 0.31081 | 0.31081 | 0.31081 | 0.31081 | 0.31081 | 0.31081 | 0.31081 | 0.31081 | 0.31081 | 0.31081 | 0.31081 | 0.31081 | 0.31081 | 0.31081 | 0.31081 | 0.31081 | 0.31081 | 0.31081 | 0.31081 | 0.31081 | 0.31081 | 0.31081 | 0.31081 | 0.31081 | 0.31081 | 0.31081 | 0.31081 | 0.31081 | 0.31081 | 0.31081 | 0.31081 | 0.31081 | 0.31081 | 0.31081 | 0.31081 | 0.31081 | 0.31081 | 0.31081 | 0.31081 | 0.31889 | 0.31889 | 0.31889 | 0.31889 | 0.31889 | 0.31889 | 0.31889 | 0.31889 | 0.31889 | 0.31889 | 0.4042 | 0.4042 | 0.4042 | 0.34553 | 0.34553 | 0.34553 | 0.34553 | 0.34553 | 0.31013 | 0.31013 | 0.31013 | 0.19588 | 0.19588 | 0.59356 | 0.59356 | 0.59356 | 0.59356 | 0.59356 | 0.73659 | 0.73659 | 0.73659 | 0.73659 | 0.73659 | 0.73659 | 0.73659 | 0.73659 | 0.73659 | 0.73659 | 0.81169 | 0.81169 | 0.81169 | 0.81169 | 0.23456 | 0.23456 | 0.23456 | 0.23456 | 0.23456 | 0.23456 | 0.23456 | 0.23456 | 0.23456 | 0.23456 | 0.23456 | 0.23456 | 0.23456 | 0.23456 | 0.23456 | 0.23456 | 0.23456 | 0.23456 | 0.23456 | 0.23456 | 0.23456 | 0.23456 | 0.23456 | 0.23456 | 0.23456 | 0.23456 | 0.23456 | 0.23456 | 0.23456 | 0.23456 | 0.23456 | 0.23456 | 0.23456 | 0.23456 | 0.23456 | 0.23456 | 0.23456 | 0.23456 | 0.23456 | 0.23456 | 0.23456 | 0.23456 | 0.23456 | 0.23456 | 0.23456 | 0.23456 | 0.23456 | 0.23456 | 0.23456 | 0.23456 | 0.23456 | 0.23456 | 0.23456 | 0.23456 | 0.23456 | 0.23456 | 0.24477 | 0.24477 | 0.24477 | 0.24477 | 0.24477 | 0.24477 | 0.24477 | 0.24477 | 0.24477 | 0.24477 | 0.23275 | 0.23275 | 0.23275 | 0.29368 | 0.29368 | 0.29368 | 0.29368 | 0.29368 | 0.25049 | 0.25049 | 0.25049 | 0.2331 | 0.2331
2022-01-01 16:00 | 0.24892 | 0.24892 | 0.24892 | 0.24892 | 0.24892 | 0.24892 | 0.24892 | 0.24892 | 0.24892 | 0.24892 | 0.24892 | 0.24892 | 0.24892 | 0.24892 | 0.24892 | 0.24892 | 0.24892 | 0.24892 | 0.24892 | 0.24892 | 0.24892 | 0.24892 | 0.24892 | 0.24892 | 0.24892 | 0.24892 | 0.24892 | 0.24892 | 0.24892 | 0.24892 | 0.24892 | 0.24892 | 0.24892 | 0.24892 | 0.24892 | 0.24892 | 0.24892 | 0.24892 | 0.24892 | 0.24892 | 0.24892 | 0.24892 | 0.24892 | 0.24892 | 0.24892 | 0.24892 | 0.24892 | 0.24892 | 0.24892 | 0.24892 | 0.24892 | 0.24892 | 0.24892 | 0.24892 | 0.24892 | 0.24892 | 0.27834 | 0.27834 | 0.27834 | 0.27834 | 0.27834 | 0.27834 | 0.27834 | 0.27834 | 0.27834 | 0.27834 | 0.36558 | 0.36558 | 0.36558 | 0.30712 | 0.30712 | 0.30712 | 0.30712 | 0.30712 | 0.27595 | 0.27595 | 0.27595 | 0.19961 | 0.19961 | 0.52034 | 0.52034 | 0.52034 | 0.52034 | 0.52034 | 0.70244 | 0.70244 | 0.70244 | 0.70244 | 0.70244 | 0.70244 | 0.70244 | 0.70244 | 0.70244 | 0.70244 | 0.71375 | 0.71375 | 0.71375 | 0.71375 | 0.26568 | 0.26568 | 0.26568 | 0.26568 | 0.26568 | 0.26568 | 0.26568 | 0.26568 | 0.26568 | 0.26568 | 0.26568 | 0.26568 | 0.26568 | 0.26568 | 0.26568 | 0.26568 | 0.26568 | 0.26568 | 0.26568 | 0.26568 | 0.26568 | 0.26568 | 0.26568 | 0.26568 | 0.26568 | 0.26568 | 0.26568 | 0.26568 | 0.26568 | 0.26568 | 0.26568 | 0.26568 | 0.26568 | 0.26568 | 0.26568 | 0.26568 | 0.26568 | 0.26568 | 0.26568 | 0.26568 | 0.26568 | 0.26568 | 0.26568 | 0.26568 | 0.26568 | 0.26568 | 0.26568 | 0.26568 | 0.26568 | 0.26568 | 0.26568 | 0.26568 | 0.26568 | 0.26568 | 0.26568 | 0.26568 | 0.2496 | 0.2496 | 0.2496 | 0.2496 | 0.2496 | 0.2496 | 0.2496 | 0.2496 | 0.2496 | 0.2496 | 0.25284 | 0.25284 | 0.25284 | 0.27965 | 0.27965 | 0.27965 | 0.27965 | 0.27965 | 0.27107 | 0.27107 | 0.27107 | 0.26353 | 0.26353
2022-01-01 17:00 | 0.24289 | 0.24289 | 0.24289 | 0.24289 | 0.24289 | 0.24289 | 0.24289 | 0.24289 | 0.24289 | 0.24289 | 0.24289 | 0.24289 | 0.24289 | 0.24289 | 0.24289 | 0.24289 | 0.24289 | 0.24289 | 0.24289 | 0.24289 | 0.24289 | 0.24289 | 0.24289 | 0.24289 | 0.24289 | 0.24289 | 0.24289 | 0.24289 | 0.24289 | 0.24289 | 0.24289 | 0.24289 | 0.24289 | 0.24289 | 0.24289 | 0.24289 | 0.24289 | 0.24289 | 0.24289 | 0.24289 | 0.24289 | 0.24289 | 0.24289 | 0.24289 | 0.24289 | 0.24289 | 0.24289 | 0.24289 | 0.24289 | 0.24289 | 0.24289 | 0.24289 | 0.24289 | 0.24289 | 0.24289 | 0.24289 | 0.29612 | 0.29612 | 0.29612 | 0.29612 | 0.29612 | 0.29612 | 0.29612 | 0.29612 | 0.29612 | 0.29612 | 0.37039 | 0.37039 | 0.37039 | 0.27304 | 0.27304 | 0.27304 | 0.27304 | 0.27304 | 0.25125 | 0.25125 | 0.25125 | 0.19774 | 0.19774 | 0.49174 | 0.49174 | 0.49174 | 0.49174 | 0.49174 | 0.74557 | 0.74557 | 0.74557 | 0.74557 | 0.74557 | 0.74557 | 0.74557 | 0.74557 | 0.74557 | 0.74557 | 0.71555 | 0.71555 | 0.71555 | 0.71555 | 0.29464 | 0.29464 | 0.29464 | 0.29464 | 0.29464 | 0.29464 | 0.29464 | 0.29464 | 0.29464 | 0.29464 | 0.29464 | 0.29464 | 0.29464 | 0.29464 | 0.29464 | 0.29464 | 0.29464 | 0.29464 | 0.29464 | 0.29464 | 0.29464 | 0.29464 | 0.29464 | 0.29464 | 0.29464 | 0.29464 | 0.29464 | 0.29464 | 0.29464 | 0.29464 | 0.29464 | 0.29464 | 0.29464 | 0.29464 | 0.29464 | 0.29464 | 0.29464 | 0.29464 | 0.29464 | 0.29464 | 0.29464 | 0.29464 | 0.29464 | 0.29464 | 0.29464 | 0.29464 | 0.29464 | 0.29464 | 0.29464 | 0.29464 | 0.29464 | 0.29464 | 0.29464 | 0.29464 | 0.29464 | 0.29464 | 0.30264 | 0.30264 | 0.30264 | 0.30264 | 0.30264 | 0.30264 | 0.30264 | 0.30264 | 0.30264 | 0.30264 | 0.28251 | 0.28251 | 0.28251 | 0.31813 | 0.31813 | 0.31813 | 0.31813 | 0.31813 | 0.30002 | 0.30002 | 0.30002 | 0.28905 | 0.28905
2022-01-01 18:00 | 0.24068 | 0.24068 | 0.24068 | 0.24068 | 0.24068 | 0.24068 | 0.24068 | 0.24068 | 0.24068 | 0.24068 | 0.24068 | 0.24068 | 0.24068 | 0.24068 | 0.24068 | 0.24068 | 0.24068 | 0.24068 | 0.24068 | 0.24068 | 0.24068 | 0.24068 | 0.24068 | 0.24068 | 0.24068 | 0.24068 | 0.24068 | 0.24068 | 0.24068 | 0.24068 | 0.24068 | 0.24068 | 0.24068 | 0.24068 | 0.24068 | 0.24068 | 0.24068 | 0.24068 | 0.24068 | 0.24068 | 0.24068 | 0.24068 | 0.24068 | 0.24068 | 0.24068 | 0.24068 | 0.24068 | 0.24068 | 0.24068 | 0.24068 | 0.24068 | 0.24068 | 0.24068 | 0.24068 | 0.24068 | 0.24068 | 0.2697 | 0.2697 | 0.2697 | 0.2697 | 0.2697 | 0.2697 | 0.2697 | 0.2697 | 0.2697 | 0.2697 | 0.34896 | 0.34896 | 0.34896 | 0.25248 | 0.25248 | 0.25248 | 0.25248 | 0.25248 | 0.21933 | 0.21933 | 0.21933 | 0.19899 | 0.19899 | 0.56039 | 0.56039 | 0.56039 | 0.56039 | 0.56039 | 0.69307 | 0.69307 | 0.69307 | 0.69307 | 0.69307 | 0.69307 | 0.69307 | 0.69307 | 0.69307 | 0.69307 | 0.67021 | 0.67021 | 0.67021 | 0.67021 | 0.2918 | 0.2918 | 0.2918 | 0.2918 | 0.2918 | 0.2918 | 0.2918 | 0.2918 | 0.2918 | 0.2918 | 0.2918 | 0.2918 | 0.2918 | 0.2918 | 0.2918 | 0.2918 | 0.2918 | 0.2918 | 0.2918 | 0.2918 | 0.2918 | 0.2918 | 0.2918 | 0.2918 | 0.2918 | 0.2918 | 0.2918 | 0.2918 | 0.2918 | 0.2918 | 0.2918 | 0.2918 | 0.2918 | 0.2918 | 0.2918 | 0.2918 | 0.2918 | 0.2918 | 0.2918 | 0.2918 | 0.2918 | 0.2918 | 0.2918 | 0.2918 | 0.2918 | 0.2918 | 0.2918 | 0.2918 | 0.2918 | 0.2918 | 0.2918 | 0.2918 | 0.2918 | 0.2918 | 0.2918 | 0.2918 | 0.2846 | 0.2846 | 0.2846 | 0.2846 | 0.2846 | 0.2846 | 0.2846 | 0.2846 | 0.2846 | 0.2846 | 0.26533 | 0.26533 | 0.26533 | 0.34275 | 0.34275 | 0.34275 | 0.34275 | 0.34275 | 0.28365 | 0.28365 | 0.28365 | 0.27565 | 0.27565
2022-01-01 19:00 | 0.23102 | 0.23102 | 0.23102 | 0.23102 | 0.23102 | 0.23102 | 0.23102 | 0.23102 | 0.23102 | 0.23102 | 0.23102 | 0.23102 | 0.23102 | 0.23102 | 0.23102 | 0.23102 | 0.23102 | 0.23102 | 0.23102 | 0.23102 | 0.23102 | 0.23102 | 0.23102 | 0.23102 | 0.23102 | 0.23102 | 0.23102 | 0.23102 | 0.23102 | 0.23102 | 0.23102 | 0.23102 | 0.23102 | 0.23102 | 0.23102 | 0.23102 | 0.23102 | 0.23102 | 0.23102 | 0.23102 | 0.23102 | 0.23102 | 0.23102 | 0.23102 | 0.23102 | 0.23102 | 0.23102 | 0.23102 | 0.23102 | 0.23102 | 0.23102 | 0.23102 | 0.23102 | 0.23102 | 0.23102 | 0.23102 | 0.2464 | 0.2464 | 0.2464 | 0.2464 | 0.2464 | 0.2464 | 0.2464 | 0.2464 | 0.2464 | 0.2464 | 0.33877 | 0.33877 | 0.33877 | 0.23641 | 0.23641 | 0.23641 | 0.23641 | 0.23641 | 0.22015 | 0.22015 | 0.22015 | 0.19774 | 0.19774 | 0.47516 | 0.47516 | 0.47516 | 0.47516 | 0.47516 | 0.69095 | 0.69095 | 0.69095 | 0.69095 | 0.69095 | 0.69095 | 0.69095 | 0.69095 | 0.69095 | 0.69095 | 0.64249 | 0.64249 | 0.64249 | 0.64249 | 0.26179 | 0.26179 | 0.26179 | 0.26179 | 0.26179 | 0.26179 | 0.26179 | 0.26179 | 0.26179 | 0.26179 | 0.26179 | 0.26179 | 0.26179 | 0.26179 | 0.26179 | 0.26179 | 0.26179 | 0.26179 | 0.26179 | 0.26179 | 0.26179 | 0.26179 | 0.26179 | 0.26179 | 0.26179 | 0.26179 | 0.26179 | 0.26179 | 0.26179 | 0.26179 | 0.26179 | 0.26179 | 0.26179 | 0.26179 | 0.26179 | 0.26179 | 0.26179 | 0.26179 | 0.26179 | 0.26179 | 0.26179 | 0.26179 | 0.26179 | 0.26179 | 0.26179 | 0.26179 | 0.26179 | 0.26179 | 0.26179 | 0.26179 | 0.26179 | 0.26179 | 0.26179 | 0.26179 | 0.26179 | 0.26179 | 0.24479 | 0.24479 | 0.24479 | 0.24479 | 0.24479 | 0.24479 | 0.24479 | 0.24479 | 0.24479 | 0.24479 | 0.23452 | 0.23452 | 0.23452 | 0.32017 | 0.32017 | 0.32017 | 0.32017 | 0.32017 | 0.24839 | 0.24839 | 0.24839 | 0.23389 | 0.23389
2022-01-01 20:00 | 0.21311 | 0.21311 | 0.21311 | 0.21311 | 0.21311 | 0.21311 | 0.21311 | 0.21311 | 0.21311 | 0.21311 | 0.21311 | 0.21311 | 0.21311 | 0.21311 | 0.21311 | 0.21311 | 0.21311 | 0.21311 | 0.21311 | 0.21311 | 0.21311 | 0.21311 | 0.21311 | 0.21311 | 0.21311 | 0.21311 | 0.21311 | 0.21311 | 0.21311 | 0.21311 | 0.21311 | 0.21311 | 0.21311 | 0.21311 | 0.21311 | 0.21311 | 0.21311 | 0.21311 | 0.21311 | 0.21311 | 0.21311 | 0.21311 | 0.21311 | 0.21311 | 0.21311 | 0.21311 | 0.21311 | 0.21311 | 0.21311 | 0.21311 | 0.21311 | 0.21311 | 0.21311 | 0.21311 | 0.21311 | 0.21311 | 0.25612 | 0.25612 | 0.25612 | 0.25612 | 0.25612 | 0.25612 | 0.25612 | 0.25612 | 0.25612 | 0.25612 | 0.34573 | 0.34573 | 0.34573 | 0.21544 | 0.21544 | 0.21544 | 0.21544 | 0.21544 | 0.1962 | 0.1962 | 0.1962 | 0.19774 | 0.19774 | 0.51214 | 0.51214 | 0.51214 | 0.51214 | 0.51214 | 0.67447 | 0.67447 | 0.67447 | 0.67447 | 0.67447 | 0.67447 | 0.67447 | 0.67447 | 0.67447 | 0.67447 | 0.66626 | 0.66626 | 0.66626 | 0.66626 | 0.22822 | 0.22822 | 0.22822 | 0.22822 | 0.22822 | 0.22822 | 0.22822 | 0.22822 | 0.22822 | 0.22822 | 0.22822 | 0.22822 | 0.22822 | 0.22822 | 0.22822 | 0.22822 | 0.22822 | 0.22822 | 0.22822 | 0.22822 | 0.22822 | 0.22822 | 0.22822 | 0.22822 | 0.22822 | 0.22822 | 0.22822 | 0.22822 | 0.22822 | 0.22822 | 0.22822 | 0.22822 | 0.22822 | 0.22822 | 0.22822 | 0.22822 | 0.22822 | 0.22822 | 0.22822 | 0.22822 | 0.22822 | 0.22822 | 0.22822 | 0.22822 | 0.22822 | 0.22822 | 0.22822 | 0.22822 | 0.22822 | 0.22822 | 0.22822 | 0.22822 | 0.22822 | 0.22822 | 0.22822 | 0.22822 | 0.23769 | 0.23769 | 0.23769 | 0.23769 | 0.23769 | 0.23769 | 0.23769 | 0.23769 | 0.23769 | 0.23769 | 0.21582 | 0.21582 | 0.21582 | 0.2966 | 0.2966 | 0.2966 | 0.2966 | 0.2966 | 0.23168 | 0.23168 | 0.23168 | 0.21569 | 0.21569
2022-01-01 21:00 | 0.22535 | 0.22535 | 0.22535 | 0.22535 | 0.22535 | 0.22535 | 0.22535 | 0.22535 | 0.22535 | 0.22535 | 0.22535 | 0.22535 | 0.22535 | 0.22535 | 0.22535 | 0.22535 | 0.22535 | 0.22535 | 0.22535 | 0.22535 | 0.22535 | 0.22535 | 0.22535 | 0.22535 | 0.22535 | 0.22535 | 0.22535 | 0.22535 | 0.22535 | 0.22535 | 0.22535 | 0.22535 | 0.22535 | 0.22535 | 0.22535 | 0.22535 | 0.22535 | 0.22535 | 0.22535 | 0.22535 | 0.22535 | 0.22535 | 0.22535 | 0.22535 | 0.22535 | 0.22535 | 0.22535 | 0.22535 | 0.22535 | 0.22535 | 0.22535 | 0.22535 | 0.22535 | 0.22535 | 0.22535 | 0.22535 | 0.26488 | 0.26488 | 0.26488 | 0.26488 | 0.26488 | 0.26488 | 0.26488 | 0.26488 | 0.26488 | 0.26488 | 0.35159 | 0.35159 | 0.35159 | 0.18974 | 0.18974 | 0.18974 | 0.18974 | 0.18974 | 0.18571 | 0.18571 | 0.18571 | 0.19588 | 0.19588 | 0.35696 | 0.35696 | 0.35696 | 0.35696 | 0.35696 | 0.68248 | 0.68248 | 0.68248 | 0.68248 | 0.68248 | 0.68248 | 0.68248 | 0.68248 | 0.68248 | 0.68248 | 0.68041 | 0.68041 | 0.68041 | 0.68041 | 0.17721 | 0.17721 | 0.17721 | 0.17721 | 0.17721 | 0.17721 | 0.17721 | 0.17721 | 0.17721 | 0.17721 | 0.17721 | 0.17721 | 0.17721 | 0.17721 | 0.17721 | 0.17721 | 0.17721 | 0.17721 | 0.17721 | 0.17721 | 0.17721 | 0.17721 | 0.17721 | 0.17721 | 0.17721 | 0.17721 | 0.17721 | 0.17721 | 0.17721 | 0.17721 | 0.17721 | 0.17721 | 0.17721 | 0.17721 | 0.17721 | 0.17721 | 0.17721 | 0.17721 | 0.17721 | 0.17721 | 0.17721 | 0.17721 | 0.17721 | 0.17721 | 0.17721 | 0.17721 | 0.17721 | 0.17721 | 0.17721 | 0.17721 | 0.17721 | 0.17721 | 0.17721 | 0.17721 | 0.17721 | 0.17721 | 0.18943 | 0.18943 | 0.18943 | 0.18943 | 0.18943 | 0.18943 | 0.18943 | 0.18943 | 0.18943 | 0.18943 | 0.19166 | 0.19166 | 0.19166 | 0.26551 | 0.26551 | 0.26551 | 0.26551 | 0.26551 | 0.20095 | 0.20095 | 0.20095 | 0.18471 | 0.18471
2022-01-01 22:00 | 0.21273 | 0.21273 | 0.21273 | 0.21273 | 0.21273 | 0.21273 | 0.21273 | 0.21273 | 0.21273 | 0.21273 | 0.21273 | 0.21273 | 0.21273 | 0.21273 | 0.21273 | 0.21273 | 0.21273 | 0.21273 | 0.21273 | 0.21273 | 0.21273 | 0.21273 | 0.21273 | 0.21273 | 0.21273 | 0.21273 | 0.21273 | 0.21273 | 0.21273 | 0.21273 | 0.21273 | 0.21273 | 0.21273 | 0.21273 | 0.21273 | 0.21273 | 0.21273 | 0.21273 | 0.21273 | 0.21273 | 0.21273 | 0.21273 | 0.21273 | 0.21273 | 0.21273 | 0.21273 | 0.21273 | 0.21273 | 0.21273 | 0.21273 | 0.21273 | 0.21273 | 0.21273 | 0.21273 | 0.21273 | 0.21273 | 0.26538 | 0.26538 | 0.26538 | 0.26538 | 0.26538 | 0.26538 | 0.26538 | 0.26538 | 0.26538 | 0.26538 | 0.40736 | 0.40736 | 0.40736 | 0.17059 | 0.17059 | 0.17059 | 0.17059 | 0.17059 | 0.17038 | 0.17038 | 0.17038 | 0.20023 | 0.20023 | 0.37514 | 0.37514 | 0.37514 | 0.37514 | 0.37514 | 0.68883 | 0.68883 | 0.68883 | 0.68883 | 0.68883 | 0.68883 | 0.68883 | 0.68883 | 0.68883 | 0.68883 | 0.83312 | 0.83312 | 0.83312 | 0.83312 | 0.17661 | 0.17661 | 0.17661 | 0.17661 | 0.17661 | 0.17661 | 0.17661 | 0.17661 | 0.17661 | 0.17661 | 0.17661 | 0.17661 | 0.17661 | 0.17661 | 0.17661 | 0.17661 | 0.17661 | 0.17661 | 0.17661 | 0.17661 | 0.17661 | 0.17661 | 0.17661 | 0.17661 | 0.17661 | 0.17661 | 0.17661 | 0.17661 | 0.17661 | 0.17661 | 0.17661 | 0.17661 | 0.17661 | 0.17661 | 0.17661 | 0.17661 | 0.17661 | 0.17661 | 0.17661 | 0.17661 | 0.17661 | 0.17661 | 0.17661 | 0.17661 | 0.17661 | 0.17661 | 0.17661 | 0.17661 | 0.17661 | 0.17661 | 0.17661 | 0.17661 | 0.17661 | 0.17661 | 0.17661 | 0.17661 | 0.19708 | 0.19708 | 0.19708 | 0.19708 | 0.19708 | 0.19708 | 0.19708 | 0.19708 | 0.19708 | 0.19708 | 0.19178 | 0.19178 | 0.19178 | 0.25048 | 0.25048 | 0.25048 | 0.25048 | 0.25048 | 0.19885 | 0.19885 | 0.19885 | 0.18973 | 0.18973
2022-01-01 23:00 | 0.17215 | 0.17215 | 0.17215 | 0.17215 | 0.17215 | 0.17215 | 0.17215 | 0.17215 | 0.17215 | 0.17215 | 0.17215 | 0.17215 | 0.17215 | 0.17215 | 0.17215 | 0.17215 | 0.17215 | 0.17215 | 0.17215 | 0.17215 | 0.17215 | 0.17215 | 0.17215 | 0.17215 | 0.17215 | 0.17215 | 0.17215 | 0.17215 | 0.17215 | 0.17215 | 0.17215 | 0.17215 | 0.17215 | 0.17215 | 0.17215 | 0.17215 | 0.17215 | 0.17215 | 0.17215 | 0.17215 | 0.17215 | 0.17215 | 0.17215 | 0.17215 | 0.17215 | 0.17215 | 0.17215 | 0.17215 | 0.17215 | 0.17215 | 0.17215 | 0.17215 | 0.17215 | 0.17215 | 0.17215 | 0.17215 | 0.19896 | 0.19896 | 0.19896 | 0.19896 | 0.19896 | 0.19896 | 0.19896 | 0.19896 | 0.19896 | 0.19896 | 0.41873 | 0.41873 | 0.41873 | 0.17716 | 0.17716 | 0.17716 | 0.17716 | 0.17716 | 0.16952 | 0.16952 | 0.16952 | 0.19837 | 0.19837 | 0.44536 | 0.44536 | 0.44536 | 0.44536 | 0.44536 | 0.83795 | 0.83795 | 0.83795 | 0.83795 | 0.83795 | 0.83795 | 0.83795 | 0.83795 | 0.83795 | 0.83795 | 0.82466 | 0.82466 | 0.82466 | 0.82466 | 0.16558 | 0.16558 | 0.16558 | 0.16558 | 0.16558 | 0.16558 | 0.16558 | 0.16558 | 0.16558 | 0.16558 | 0.16558 | 0.16558 | 0.16558 | 0.16558 | 0.16558 | 0.16558 | 0.16558 | 0.16558 | 0.16558 | 0.16558 | 0.16558 | 0.16558 | 0.16558 | 0.16558 | 0.16558 | 0.16558 | 0.16558 | 0.16558 | 0.16558 | 0.16558 | 0.16558 | 0.16558 | 0.16558 | 0.16558 | 0.16558 | 0.16558 | 0.16558 | 0.16558 | 0.16558 | 0.16558 | 0.16558 | 0.16558 | 0.16558 | 0.16558 | 0.16558 | 0.16558 | 0.16558 | 0.16558 | 0.16558 | 0.16558 | 0.16558 | 0.16558 | 0.16558 | 0.16558 | 0.16558 | 0.16558 | 0.15112 | 0.15112 | 0.15112 | 0.15112 | 0.15112 | 0.15112 | 0.15112 | 0.15112 | 0.15112 | 0.15112 | 0.16484 | 0.16484 | 0.16484 | 0.20187 | 0.20187 | 0.20187 | 0.20187 | 0.20187 | 0.16698 | 0.16698 | 0.16698 | 0.16015 | 0.16015
2022-01-02 | 0.18327 | 0.18327 | 0.18327 | 0.18327 | 0.18327 | 0.18327 | 0.18327 | 0.18327 | 0.18327 | 0.18327 | 0.18327 | 0.18327 | 0.18327 | 0.18327 | 0.18327 | 0.18327 | 0.18327 | 0.18327 | 0.18327 | 0.18327 | 0.18327 | 0.18327 | 0.18327 | 0.18327 | 0.18327 | 0.18327 | 0.18327 | 0.18327 | 0.18327 | 0.18327 | 0.18327 | 0.18327 | 0.18327 | 0.18327 | 0.18327 | 0.18327 | 0.18327 | 0.18327 | 0.18327 | 0.18327 | 0.18327 | 0.18327 | 0.18327 | 0.18327 | 0.18327 | 0.18327 | 0.18327 | 0.18327 | 0.18327 | 0.18327 | 0.18327 | 0.18327 | 0.18327 | 0.18327 | 0.18327 | 0.18327 | 0.24129 | 0.24129 | 0.24129 | 0.24129 | 0.24129 | 0.24129 | 0.24129 | 0.24129 | 0.24129 | 0.24129 | 0.40243 | 0.40243 | 0.40243 | 0.17778 | 0.17778 | 0.17778 | 0.17778 | 0.17778 | 0.17143 | 0.17143 | 0.17143 | 0.19899 | 0.19899 | 0.47677 | 0.47677 | 0.47677 | 0.47677 | 0.47677 | 0.71936 | 0.71936 | 0.71936 | 0.71936 | 0.71936 | 0.71936 | 0.71936 | 0.71936 | 0.71936 | 0.71936 | 0.81081 | 0.81081 | 0.81081 | 0.81081 | 0.15406 | 0.15406 | 0.15406 | 0.15406 | 0.15406 | 0.15406 | 0.15406 | 0.15406 | 0.15406 | 0.15406 | 0.15406 | 0.15406 | 0.15406 | 0.15406 | 0.15406 | 0.15406 | 0.15406 | 0.15406 | 0.15406 | 0.15406 | 0.15406 | 0.15406 | 0.15406 | 0.15406 | 0.15406 | 0.15406 | 0.15406 | 0.15406 | 0.15406 | 0.15406 | 0.15406 | 0.15406 | 0.15406 | 0.15406 | 0.15406 | 0.15406 | 0.15406 | 0.15406 | 0.15406 | 0.15406 | 0.15406 | 0.15406 | 0.15406 | 0.15406 | 0.15406 | 0.15406 | 0.15406 | 0.15406 | 0.15406 | 0.15406 | 0.15406 | 0.15406 | 0.15406 | 0.15406 | 0.15406 | 0.15406 | 0.14416 | 0.14416 | 0.14416 | 0.14416 | 0.14416 | 0.14416 | 0.14416 | 0.14416 | 0.14416 | 0.14416 | 0.14201 | 0.14201 | 0.14201 | 0.1729 | 0.1729 | 0.1729 | 0.1729 | 0.1729 | 0.13834 | 0.13834 | 0.13834 | 0.13242 | 0.13242
2022-01-02 01:00 | 0.16154 | 0.16154 | 0.16154 | 0.16154 | 0.16154 | 0.16154 | 0.16154 | 0.16154 | 0.16154 | 0.16154 | 0.16154 | 0.16154 | 0.16154 | 0.16154 | 0.16154 | 0.16154 | 0.16154 | 0.16154 | 0.16154 | 0.16154 | 0.16154 | 0.16154 | 0.16154 | 0.16154 | 0.16154 | 0.16154 | 0.16154 | 0.16154 | 0.16154 | 0.16154 | 0.16154 | 0.16154 | 0.16154 | 0.16154 | 0.16154 | 0.16154 | 0.16154 | 0.16154 | 0.16154 | 0.16154 | 0.16154 | 0.16154 | 0.16154 | 0.16154 | 0.16154 | 0.16154 | 0.16154 | 0.16154 | 0.16154 | 0.16154 | 0.16154 | 0.16154 | 0.16154 | 0.16154 | 0.16154 | 0.16154 | 0.22151 | 0.22151 | 0.22151 | 0.22151 | 0.22151 | 0.22151 | 0.22151 | 0.22151 | 0.22151 | 0.22151 | 0.38179 | 0.38179 | 0.38179 | 0.18762 | 0.18762 | 0.18762 | 0.18762 | 0.18762 | 0.16953 | 0.16953 | 0.16953 | 0.19837 | 0.19837 | 0.48201 | 0.48201 | 0.48201 | 0.48201 | 0.48201 | 0.66087 | 0.66087 | 0.66087 | 0.66087 | 0.66087 | 0.66087 | 0.66087 | 0.66087 | 0.66087 | 0.66087 | 0.76897 | 0.76897 | 0.76897 | 0.76897 | 0.13081 | 0.13081 | 0.13081 | 0.13081 | 0.13081 | 0.13081 | 0.13081 | 0.13081 | 0.13081 | 0.13081 | 0.13081 | 0.13081 | 0.13081 | 0.13081 | 0.13081 | 0.13081 | 0.13081 | 0.13081 | 0.13081 | 0.13081 | 0.13081 | 0.13081 | 0.13081 | 0.13081 | 0.13081 | 0.13081 | 0.13081 | 0.13081 | 0.13081 | 0.13081 | 0.13081 | 0.13081 | 0.13081 | 0.13081 | 0.13081 | 0.13081 | 0.13081 | 0.13081 | 0.13081 | 0.13081 | 0.13081 | 0.13081 | 0.13081 | 0.13081 | 0.13081 | 0.13081 | 0.13081 | 0.13081 | 0.13081 | 0.13081 | 0.13081 | 0.13081 | 0.13081 | 0.13081 | 0.13081 | 0.13081 | 0.12518 | 0.12518 | 0.12518 | 0.12518 | 0.12518 | 0.12518 | 0.12518 | 0.12518 | 0.12518 | 0.12518 | 0.123 | 0.123 | 0.123 | 0.14885 | 0.14885 | 0.14885 | 0.14885 | 0.14885 | 0.11638 | 0.11638 | 0.11638 | 0.10952 | 0.10952
2022-01-02 02:00 | 0.1957 | 0.1957 | 0.1957 | 0.1957 | 0.1957 | 0.1957 | 0.1957 | 0.1957 | 0.1957 | 0.1957 | 0.1957 | 0.1957 | 0.1957 | 0.1957 | 0.1957 | 0.1957 | 0.1957 | 0.1957 | 0.1957 | 0.1957 | 0.1957 | 0.1957 | 0.1957 | 0.1957 | 0.1957 | 0.1957 | 0.1957 | 0.1957 | 0.1957 | 0.1957 | 0.1957 | 0.1957 | 0.1957 | 0.1957 | 0.1957 | 0.1957 | 0.1957 | 0.1957 | 0.1957 | 0.1957 | 0.1957 | 0.1957 | 0.1957 | 0.1957 | 0.1957 | 0.1957 | 0.1957 | 0.1957 | 0.1957 | 0.1957 | 0.1957 | 0.1957 | 0.1957 | 0.1957 | 0.1957 | 0.1957 | 0.22218 | 0.22218 | 0.22218 | 0.22218 | 0.22218 | 0.22218 | 0.22218 | 0.22218 | 0.22218 | 0.22218 | 0.36823 | 0.36823 | 0.36823 | 0.19105 | 0.19105 | 0.19105 | 0.19105 | 0.19105 | 0.17359 | 0.17359 | 0.17359 | 0.19837 | 0.19837 | 0.4961 | 0.4961 | 0.4961 | 0.4961 | 0.4961 | 0.62902 | 0.62902 | 0.62902 | 0.62902 | 0.62902 | 0.62902 | 0.62902 | 0.62902 | 0.62902 | 0.62902 | 0.73987 | 0.73987 | 0.73987 | 0.73987 | 0.11743 | 0.11743 | 0.11743 | 0.11743 | 0.11743 | 0.11743 | 0.11743 | 0.11743 | 0.11743 | 0.11743 | 0.11743 | 0.11743 | 0.11743 | 0.11743 | 0.11743 | 0.11743 | 0.11743 | 0.11743 | 0.11743 | 0.11743 | 0.11743 | 0.11743 | 0.11743 | 0.11743 | 0.11743 | 0.11743 | 0.11743 | 0.11743 | 0.11743 | 0.11743 | 0.11743 | 0.11743 | 0.11743 | 0.11743 | 0.11743 | 0.11743 | 0.11743 | 0.11743 | 0.11743 | 0.11743 | 0.11743 | 0.11743 | 0.11743 | 0.11743 | 0.11743 | 0.11743 | 0.11743 | 0.11743 | 0.11743 | 0.11743 | 0.11743 | 0.11743 | 0.11743 | 0.11743 | 0.11743 | 0.11743 | 0.093101 | 0.093101 | 0.093101 | 0.093101 | 0.093101 | 0.093101 | 0.093101 | 0.093101 | 0.093101 | 0.093101 | 0.12031 | 0.12031 | 0.12031 | 0.12861 | 0.12861 | 0.12861 | 0.12861 | 0.12861 | 0.10262 | 0.10262 | 0.10262 | 0.10086 | 0.10086
2022-01-02 03:00 | 0.1616 | 0.1616 | 0.1616 | 0.1616 | 0.1616 | 0.1616 | 0.1616 | 0.1616 | 0.1616 | 0.1616 | 0.1616 | 0.1616 | 0.1616 | 0.1616 | 0.1616 | 0.1616 | 0.1616 | 0.1616 | 0.1616 | 0.1616 | 0.1616 | 0.1616 | 0.1616 | 0.1616 | 0.1616 | 0.1616 | 0.1616 | 0.1616 | 0.1616 | 0.1616 | 0.1616 | 0.1616 | 0.1616 | 0.1616 | 0.1616 | 0.1616 | 0.1616 | 0.1616 | 0.1616 | 0.1616 | 0.1616 | 0.1616 | 0.1616 | 0.1616 | 0.1616 | 0.1616 | 0.1616 | 0.1616 | 0.1616 | 0.1616 | 0.1616 | 0.1616 | 0.1616 | 0.1616 | 0.1616 | 0.1616 | 0.2537 | 0.2537 | 0.2537 | 0.2537 | 0.2537 | 0.2537 | 0.2537 | 0.2537 | 0.2537 | 0.2537 | 0.33626 | 0.33626 | 0.33626 | 0.18063 | 0.18063 | 0.18063 | 0.18063 | 0.18063 | 0.17055 | 0.17055 | 0.17055 | 0.1965 | 0.1965 | 0.65577 | 0.65577 | 0.65577 | 0.65577 | 0.65577 | 0.58269 | 0.58269 | 0.58269 | 0.58269 | 0.58269 | 0.58269 | 0.58269 | 0.58269 | 0.58269 | 0.58269 | 0.66368 | 0.66368 | 0.66368 | 0.66368 | 0.10292 | 0.10292 | 0.10292 | 0.10292 | 0.10292 | 0.10292 | 0.10292 | 0.10292 | 0.10292 | 0.10292 | 0.10292 | 0.10292 | 0.10292 | 0.10292 | 0.10292 | 0.10292 | 0.10292 | 0.10292 | 0.10292 | 0.10292 | 0.10292 | 0.10292 | 0.10292 | 0.10292 | 0.10292 | 0.10292 | 0.10292 | 0.10292 | 0.10292 | 0.10292 | 0.10292 | 0.10292 | 0.10292 | 0.10292 | 0.10292 | 0.10292 | 0.10292 | 0.10292 | 0.10292 | 0.10292 | 0.10292 | 0.10292 | 0.10292 | 0.10292 | 0.10292 | 0.10292 | 0.10292 | 0.10292 | 0.10292 | 0.10292 | 0.10292 | 0.10292 | 0.10292 | 0.10292 | 0.10292 | 0.10292 | 0.071361 | 0.071361 | 0.071361 | 0.071361 | 0.071361 | 0.071361 | 0.071361 | 0.071361 | 0.071361 | 0.071361 | 0.10247 | 0.10247 | 0.10247 | 0.12013 | 0.12013 | 0.12013 | 0.12013 | 0.12013 | 0.088676 | 0.088676 | 0.088676 | 0.090066 | 0.090066
2022-01-02 04:00 | 0.17348 | 0.17348 | 0.17348 | 0.17348 | 0.17348 | 0.17348 | 0.17348 | 0.17348 | 0.17348 | 0.17348 | 0.17348 | 0.17348 | 0.17348 | 0.17348 | 0.17348 | 0.17348 | 0.17348 | 0.17348 | 0.17348 | 0.17348 | 0.17348 | 0.17348 | 0.17348 | 0.17348 | 0.17348 | 0.17348 | 0.17348 | 0.17348 | 0.17348 | 0.17348 | 0.17348 | 0.17348 | 0.17348 | 0.17348 | 0.17348 | 0.17348 | 0.17348 | 0.17348 | 0.17348 | 0.17348 | 0.17348 | 0.17348 | 0.17348 | 0.17348 | 0.17348 | 0.17348 | 0.17348 | 0.17348 | 0.17348 | 0.17348 | 0.17348 | 0.17348 | 0.17348 | 0.17348 | 0.17348 | 0.17348 | 0.22686 | 0.22686 | 0.22686 | 0.22686 | 0.22686 | 0.22686 | 0.22686 | 0.22686 | 0.22686 | 0.22686 | 0.26156 | 0.26156 | 0.26156 | 0.162 | 0.162 | 0.162 | 0.162 | 0.162 | 0.17092 | 0.17092 | 0.17092 | 0.19899 | 0.19899 | 0.48405 | 0.48405 | 0.48405 | 0.48405 | 0.48405 | 0.42818 | 0.42818 | 0.42818 | 0.42818 | 0.42818 | 0.42818 | 0.42818 | 0.42818 | 0.42818 | 0.42818 | 0.49796 | 0.49796 | 0.49796 | 0.49796 | 0.10267 | 0.10267 | 0.10267 | 0.10267 | 0.10267 | 0.10267 | 0.10267 | 0.10267 | 0.10267 | 0.10267 | 0.10267 | 0.10267 | 0.10267 | 0.10267 | 0.10267 | 0.10267 | 0.10267 | 0.10267 | 0.10267 | 0.10267 | 0.10267 | 0.10267 | 0.10267 | 0.10267 | 0.10267 | 0.10267 | 0.10267 | 0.10267 | 0.10267 | 0.10267 | 0.10267 | 0.10267 | 0.10267 | 0.10267 | 0.10267 | 0.10267 | 0.10267 | 0.10267 | 0.10267 | 0.10267 | 0.10267 | 0.10267 | 0.10267 | 0.10267 | 0.10267 | 0.10267 | 0.10267 | 0.10267 | 0.10267 | 0.10267 | 0.10267 | 0.10267 | 0.10267 | 0.10267 | 0.10267 | 0.10267 | 0.088093 | 0.088093 | 0.088093 | 0.088093 | 0.088093 | 0.088093 | 0.088093 | 0.088093 | 0.088093 | 0.088093 | 0.11 | 0.11 | 0.11 | 0.11913 | 0.11913 | 0.11913 | 0.11913 | 0.11913 | 0.089579 | 0.089579 | 0.089579 | 0.092125 | 0.092125
2022-01-02 05:00 | 0.16741 | 0.16741 | 0.16741 | 0.16741 | 0.16741 | 0.16741 | 0.16741 | 0.16741 | 0.16741 | 0.16741 | 0.16741 | 0.16741 | 0.16741 | 0.16741 | 0.16741 | 0.16741 | 0.16741 | 0.16741 | 0.16741 | 0.16741 | 0.16741 | 0.16741 | 0.16741 | 0.16741 | 0.16741 | 0.16741 | 0.16741 | 0.16741 | 0.16741 | 0.16741 | 0.16741 | 0.16741 | 0.16741 | 0.16741 | 0.16741 | 0.16741 | 0.16741 | 0.16741 | 0.16741 | 0.16741 | 0.16741 | 0.16741 | 0.16741 | 0.16741 | 0.16741 | 0.16741 | 0.16741 | 0.16741 | 0.16741 | 0.16741 | 0.16741 | 0.16741 | 0.16741 | 0.16741 | 0.16741 | 0.16741 | 0.24894 | 0.24894 | 0.24894 | 0.24894 | 0.24894 | 0.24894 | 0.24894 | 0.24894 | 0.24894 | 0.24894 | 0.28874 | 0.28874 | 0.28874 | 0.17467 | 0.17467 | 0.17467 | 0.17467 | 0.17467 | 0.17559 | 0.17559 | 0.17559 | 0.19774 | 0.19774 | 0.47167 | 0.47167 | 0.47167 | 0.47167 | 0.47167 | 0.6035 | 0.6035 | 0.6035 | 0.6035 | 0.6035 | 0.6035 | 0.6035 | 0.6035 | 0.6035 | 0.6035 | 0.52686 | 0.52686 | 0.52686 | 0.52686 | 0.10202 | 0.10202 | 0.10202 | 0.10202 | 0.10202 | 0.10202 | 0.10202 | 0.10202 | 0.10202 | 0.10202 | 0.10202 | 0.10202 | 0.10202 | 0.10202 | 0.10202 | 0.10202 | 0.10202 | 0.10202 | 0.10202 | 0.10202 | 0.10202 | 0.10202 | 0.10202 | 0.10202 | 0.10202 | 0.10202 | 0.10202 | 0.10202 | 0.10202 | 0.10202 | 0.10202 | 0.10202 | 0.10202 | 0.10202 | 0.10202 | 0.10202 | 0.10202 | 0.10202 | 0.10202 | 0.10202 | 0.10202 | 0.10202 | 0.10202 | 0.10202 | 0.10202 | 0.10202 | 0.10202 | 0.10202 | 0.10202 | 0.10202 | 0.10202 | 0.10202 | 0.10202 | 0.10202 | 0.10202 | 0.10202 | 0.095961 | 0.095961 | 0.095961 | 0.095961 | 0.095961 | 0.095961 | 0.095961 | 0.095961 | 0.095961 | 0.095961 | 0.10937 | 0.10937 | 0.10937 | 0.12646 | 0.12646 | 0.12646 | 0.12646 | 0.12646 | 0.093633 | 0.093633 | 0.093633 | 0.094772 | 0.094772
2022-01-02 06:00 | 0.16254 | 0.16254 | 0.16254 | 0.16254 | 0.16254 | 0.16254 | 0.16254 | 0.16254 | 0.16254 | 0.16254 | 0.16254 | 0.16254 | 0.16254 | 0.16254 | 0.16254 | 0.16254 | 0.16254 | 0.16254 | 0.16254 | 0.16254 | 0.16254 | 0.16254 | 0.16254 | 0.16254 | 0.16254 | 0.16254 | 0.16254 | 0.16254 | 0.16254 | 0.16254 | 0.16254 | 0.16254 | 0.16254 | 0.16254 | 0.16254 | 0.16254 | 0.16254 | 0.16254 | 0.16254 | 0.16254 | 0.16254 | 0.16254 | 0.16254 | 0.16254 | 0.16254 | 0.16254 | 0.16254 | 0.16254 | 0.16254 | 0.16254 | 0.16254 | 0.16254 | 0.16254 | 0.16254 | 0.16254 | 0.16254 | 0.25 | 0.25 | 0.25 | 0.25 | 0.25 | 0.25 | 0.25 | 0.25 | 0.25 | 0.25 | 0.33008 | 0.33008 | 0.33008 | 0.17128 | 0.17128 | 0.17128 | 0.17128 | 0.17128 | 0.17622 | 0.17622 | 0.17622 | 0.19774 | 0.19774 | 0.4641 | 0.4641 | 0.4641 | 0.4641 | 0.4641 | 0.74769 | 0.74769 | 0.74769 | 0.74769 | 0.74769 | 0.74769 | 0.74769 | 0.74769 | 0.74769 | 0.74769 | 0.60323 | 0.60323 | 0.60323 | 0.60323 | 0.098583 | 0.098583 | 0.098583 | 0.098583 | 0.098583 | 0.098583 | 0.098583 | 0.098583 | 0.098583 | 0.098583 | 0.098583 | 0.098583 | 0.098583 | 0.098583 | 0.098583 | 0.098583 | 0.098583 | 0.098583 | 0.098583 | 0.098583 | 0.098583 | 0.098583 | 0.098583 | 0.098583 | 0.098583 | 0.098583 | 0.098583 | 0.098583 | 0.098583 | 0.098583 | 0.098583 | 0.098583 | 0.098583 | 0.098583 | 0.098583 | 0.098583 | 0.098583 | 0.098583 | 0.098583 | 0.098583 | 0.098583 | 0.098583 | 0.098583 | 0.098583 | 0.098583 | 0.098583 | 0.098583 | 0.098583 | 0.098583 | 0.098583 | 0.098583 | 0.098583 | 0.098583 | 0.098583 | 0.098583 | 0.098583 | 0.095148 | 0.095148 | 0.095148 | 0.095148 | 0.095148 | 0.095148 | 0.095148 | 0.095148 | 0.095148 | 0.095148 | 0.11918 | 0.11918 | 0.11918 | 0.12564 | 0.12564 | 0.12564 | 0.12564 | 0.12564 | 0.095097 | 0.095097 | 0.095097 | 0.096642 | 0.096642
2022-01-02 07:00 | 0.17386 | 0.17386 | 0.17386 | 0.17386 | 0.17386 | 0.17386 | 0.17386 | 0.17386 | 0.17386 | 0.17386 | 0.17386 | 0.17386 | 0.17386 | 0.17386 | 0.17386 | 0.17386 | 0.17386 | 0.17386 | 0.17386 | 0.17386 | 0.17386 | 0.17386 | 0.17386 | 0.17386 | 0.17386 | 0.17386 | 0.17386 | 0.17386 | 0.17386 | 0.17386 | 0.17386 | 0.17386 | 0.17386 | 0.17386 | 0.17386 | 0.17386 | 0.17386 | 0.17386 | 0.17386 | 0.17386 | 0.17386 | 0.17386 | 0.17386 | 0.17386 | 0.17386 | 0.17386 | 0.17386 | 0.17386 | 0.17386 | 0.17386 | 0.17386 | 0.17386 | 0.17386 | 0.17386 | 0.17386 | 0.17386 | 0.2477 | 0.2477 | 0.2477 | 0.2477 | 0.2477 | 0.2477 | 0.2477 | 0.2477 | 0.2477 | 0.2477 | 0.34937 | 0.34937 | 0.34937 | 0.15159 | 0.15159 | 0.15159 | 0.15159 | 0.15159 | 0.1614 | 0.1614 | 0.1614 | 0.19712 | 0.19712 | 0.46159 | 0.46159 | 0.46159 | 0.46159 | 0.46159 | 0.67608 | 0.67608 | 0.67608 | 0.67608 | 0.67608 | 0.67608 | 0.67608 | 0.67608 | 0.67608 | 0.67608 | 0.6759 | 0.6759 | 0.6759 | 0.6759 | 0.11824 | 0.11824 | 0.11824 | 0.11824 | 0.11824 | 0.11824 | 0.11824 | 0.11824 | 0.11824 | 0.11824 | 0.11824 | 0.11824 | 0.11824 | 0.11824 | 0.11824 | 0.11824 | 0.11824 | 0.11824 | 0.11824 | 0.11824 | 0.11824 | 0.11824 | 0.11824 | 0.11824 | 0.11824 | 0.11824 | 0.11824 | 0.11824 | 0.11824 | 0.11824 | 0.11824 | 0.11824 | 0.11824 | 0.11824 | 0.11824 | 0.11824 | 0.11824 | 0.11824 | 0.11824 | 0.11824 | 0.11824 | 0.11824 | 0.11824 | 0.11824 | 0.11824 | 0.11824 | 0.11824 | 0.11824 | 0.11824 | 0.11824 | 0.11824 | 0.11824 | 0.11824 | 0.11824 | 0.11824 | 0.11824 | 0.10708 | 0.10708 | 0.10708 | 0.10708 | 0.10708 | 0.10708 | 0.10708 | 0.10708 | 0.10708 | 0.10708 | 0.13632 | 0.13632 | 0.13632 | 0.17956 | 0.17956 | 0.17956 | 0.17956 | 0.17956 | 0.11844 | 0.11844 | 0.11844 | 0.11376 | 0.11376
2022-01-02 08:00 | 0.26427 | 0.26427 | 0.26427 | 0.26427 | 0.26427 | 0.26427 | 0.26427 | 0.26427 | 0.26427 | 0.26427 | 0.26427 | 0.26427 | 0.26427 | 0.26427 | 0.26427 | 0.26427 | 0.26427 | 0.26427 | 0.26427 | 0.26427 | 0.26427 | 0.26427 | 0.26427 | 0.26427 | 0.26427 | 0.26427 | 0.26427 | 0.26427 | 0.26427 | 0.26427 | 0.26427 | 0.26427 | 0.26427 | 0.26427 | 0.26427 | 0.26427 | 0.26427 | 0.26427 | 0.26427 | 0.26427 | 0.26427 | 0.26427 | 0.26427 | 0.26427 | 0.26427 | 0.26427 | 0.26427 | 0.26427 | 0.26427 | 0.26427 | 0.26427 | 0.26427 | 0.26427 | 0.26427 | 0.26427 | 0.26427 | 0.32096 | 0.32096 | 0.32096 | 0.32096 | 0.32096 | 0.32096 | 0.32096 | 0.32096 | 0.32096 | 0.32096 | 0.35648 | 0.35648 | 0.35648 | 0.13838 | 0.13838 | 0.13838 | 0.13838 | 0.13838 | 0.15333 | 0.15333 | 0.15333 | 0.19774 | 0.19774 | 0.43401 | 0.43401 | 0.43401 | 0.43401 | 0.43401 | 0.61432 | 0.61432 | 0.61432 | 0.61432 | 0.61432 | 0.61432 | 0.61432 | 0.61432 | 0.61432 | 0.61432 | 0.712 | 0.712 | 0.712 | 0.712 | 0.15514 | 0.15514 | 0.15514 | 0.15514 | 0.15514 | 0.15514 | 0.15514 | 0.15514 | 0.15514 | 0.15514 | 0.15514 | 0.15514 | 0.15514 | 0.15514 | 0.15514 | 0.15514 | 0.15514 | 0.15514 | 0.15514 | 0.15514 | 0.15514 | 0.15514 | 0.15514 | 0.15514 | 0.15514 | 0.15514 | 0.15514 | 0.15514 | 0.15514 | 0.15514 | 0.15514 | 0.15514 | 0.15514 | 0.15514 | 0.15514 | 0.15514 | 0.15514 | 0.15514 | 0.15514 | 0.15514 | 0.15514 | 0.15514 | 0.15514 | 0.15514 | 0.15514 | 0.15514 | 0.15514 | 0.15514 | 0.15514 | 0.15514 | 0.15514 | 0.15514 | 0.15514 | 0.15514 | 0.15514 | 0.15514 | 0.16752 | 0.16752 | 0.16752 | 0.16752 | 0.16752 | 0.16752 | 0.16752 | 0.16752 | 0.16752 | 0.16752 | 0.18409 | 0.18409 | 0.18409 | 0.24096 | 0.24096 | 0.24096 | 0.24096 | 0.24096 | 0.1649 | 0.1649 | 0.1649 | 0.16301 | 0.16301
2022-01-02 09:00 | 0.25526 | 0.25526 | 0.25526 | 0.25526 | 0.25526 | 0.25526 | 0.25526 | 0.25526 | 0.25526 | 0.25526 | 0.25526 | 0.25526 | 0.25526 | 0.25526 | 0.25526 | 0.25526 | 0.25526 | 0.25526 | 0.25526 | 0.25526 | 0.25526 | 0.25526 | 0.25526 | 0.25526 | 0.25526 | 0.25526 | 0.25526 | 0.25526 | 0.25526 | 0.25526 | 0.25526 | 0.25526 | 0.25526 | 0.25526 | 0.25526 | 0.25526 | 0.25526 | 0.25526 | 0.25526 | 0.25526 | 0.25526 | 0.25526 | 0.25526 | 0.25526 | 0.25526 | 0.25526 | 0.25526 | 0.25526 | 0.25526 | 0.25526 | 0.25526 | 0.25526 | 0.25526 | 0.25526 | 0.25526 | 0.25526 | 0.29064 | 0.29064 | 0.29064 | 0.29064 | 0.29064 | 0.29064 | 0.29064 | 0.29064 | 0.29064 | 0.29064 | 0.36548 | 0.36548 | 0.36548 | 0.15984 | 0.15984 | 0.15984 | 0.15984 | 0.15984 | 0.16738 | 0.16738 | 0.16738 | 0.23509 | 0.23509 | 0.44212 | 0.44212 | 0.44212 | 0.44212 | 0.44212 | 0.63003 | 0.63003 | 0.63003 | 0.63003 | 0.63003 | 0.63003 | 0.63003 | 0.63003 | 0.63003 | 0.63003 | 0.68446 | 0.68446 | 0.68446 | 0.68446 | 0.15944 | 0.15944 | 0.15944 | 0.15944 | 0.15944 | 0.15944 | 0.15944 | 0.15944 | 0.15944 | 0.15944 | 0.15944 | 0.15944 | 0.15944 | 0.15944 | 0.15944 | 0.15944 | 0.15944 | 0.15944 | 0.15944 | 0.15944 | 0.15944 | 0.15944 | 0.15944 | 0.15944 | 0.15944 | 0.15944 | 0.15944 | 0.15944 | 0.15944 | 0.15944 | 0.15944 | 0.15944 | 0.15944 | 0.15944 | 0.15944 | 0.15944 | 0.15944 | 0.15944 | 0.15944 | 0.15944 | 0.15944 | 0.15944 | 0.15944 | 0.15944 | 0.15944 | 0.15944 | 0.15944 | 0.15944 | 0.15944 | 0.15944 | 0.15944 | 0.15944 | 0.15944 | 0.15944 | 0.15944 | 0.15944 | 0.15203 | 0.15203 | 0.15203 | 0.15203 | 0.15203 | 0.15203 | 0.15203 | 0.15203 | 0.15203 | 0.15203 | 0.19319 | 0.19319 | 0.19319 | 0.23567 | 0.23567 | 0.23567 | 0.23567 | 0.23567 | 0.16471 | 0.16471 | 0.16471 | 0.15759 | 0.15759
2022-01-02 10:00 | 0.2273 | 0.2273 | 0.2273 | 0.2273 | 0.2273 | 0.2273 | 0.2273 | 0.2273 | 0.2273 | 0.2273 | 0.2273 | 0.2273 | 0.2273 | 0.2273 | 0.2273 | 0.2273 | 0.2273 | 0.2273 | 0.2273 | 0.2273 | 0.2273 | 0.2273 | 0.2273 | 0.2273 | 0.2273 | 0.2273 | 0.2273 | 0.2273 | 0.2273 | 0.2273 | 0.2273 | 0.2273 | 0.2273 | 0.2273 | 0.2273 | 0.2273 | 0.2273 | 0.2273 | 0.2273 | 0.2273 | 0.2273 | 0.2273 | 0.2273 | 0.2273 | 0.2273 | 0.2273 | 0.2273 | 0.2273 | 0.2273 | 0.2273 | 0.2273 | 0.2273 | 0.2273 | 0.2273 | 0.2273 | 0.2273 | 0.31039 | 0.31039 | 0.31039 | 0.31039 | 0.31039 | 0.31039 | 0.31039 | 0.31039 | 0.31039 | 0.31039 | 0.33481 | 0.33481 | 0.33481 | 0.17835 | 0.17835 | 0.17835 | 0.17835 | 0.17835 | 0.17833 | 0.17833 | 0.17833 | 0.24326 | 0.24326 | 0.37708 | 0.37708 | 0.37708 | 0.37708 | 0.37708 | 0.47229 | 0.47229 | 0.47229 | 0.47229 | 0.47229 | 0.47229 | 0.47229 | 0.47229 | 0.47229 | 0.47229 | 0.62381 | 0.62381 | 0.62381 | 0.62381 | 0.19583 | 0.19583 | 0.19583 | 0.19583 | 0.19583 | 0.19583 | 0.19583 | 0.19583 | 0.19583 | 0.19583 | 0.19583 | 0.19583 | 0.19583 | 0.19583 | 0.19583 | 0.19583 | 0.19583 | 0.19583 | 0.19583 | 0.19583 | 0.19583 | 0.19583 | 0.19583 | 0.19583 | 0.19583 | 0.19583 | 0.19583 | 0.19583 | 0.19583 | 0.19583 | 0.19583 | 0.19583 | 0.19583 | 0.19583 | 0.19583 | 0.19583 | 0.19583 | 0.19583 | 0.19583 | 0.19583 | 0.19583 | 0.19583 | 0.19583 | 0.19583 | 0.19583 | 0.19583 | 0.19583 | 0.19583 | 0.19583 | 0.19583 | 0.19583 | 0.19583 | 0.19583 | 0.19583 | 0.19583 | 0.19583 | 0.23503 | 0.23503 | 0.23503 | 0.23503 | 0.23503 | 0.23503 | 0.23503 | 0.23503 | 0.23503 | 0.23503 | 0.23244 | 0.23244 | 0.23244 | 0.28593 | 0.28593 | 0.28593 | 0.28593 | 0.28593 | 0.22365 | 0.22365 | 0.22365 | 0.21242 | 0.21242
2022-01-02 11:00 | 0.2192 | 0.2192 | 0.2192 | 0.2192 | 0.2192 | 0.2192 | 0.2192 | 0.2192 | 0.2192 | 0.2192 | 0.2192 | 0.2192 | 0.2192 | 0.2192 | 0.2192 | 0.2192 | 0.2192 | 0.2192 | 0.2192 | 0.2192 | 0.2192 | 0.2192 | 0.2192 | 0.2192 | 0.2192 | 0.2192 | 0.2192 | 0.2192 | 0.2192 | 0.2192 | 0.2192 | 0.2192 | 0.2192 | 0.2192 | 0.2192 | 0.2192 | 0.2192 | 0.2192 | 0.2192 | 0.2192 | 0.2192 | 0.2192 | 0.2192 | 0.2192 | 0.2192 | 0.2192 | 0.2192 | 0.2192 | 0.2192 | 0.2192 | 0.2192 | 0.2192 | 0.2192 | 0.2192 | 0.2192 | 0.2192 | 0.287 | 0.287 | 0.287 | 0.287 | 0.287 | 0.287 | 0.287 | 0.287 | 0.287 | 0.287 | 0.32687 | 0.32687 | 0.32687 | 0.16183 | 0.16183 | 0.16183 | 0.16183 | 0.16183 | 0.17229 | 0.17229 | 0.17229 | 0.21966 | 0.21966 | 0.32963 | 0.32963 | 0.32963 | 0.32963 | 0.32963 | 0.45747 | 0.45747 | 0.45747 | 0.45747 | 0.45747 | 0.45747 | 0.45747 | 0.45747 | 0.45747 | 0.45747 | 0.60473 | 0.60473 | 0.60473 | 0.60473 | 0.21356 | 0.21356 | 0.21356 | 0.21356 | 0.21356 | 0.21356 | 0.21356 | 0.21356 | 0.21356 | 0.21356 | 0.21356 | 0.21356 | 0.21356 | 0.21356 | 0.21356 | 0.21356 | 0.21356 | 0.21356 | 0.21356 | 0.21356 | 0.21356 | 0.21356 | 0.21356 | 0.21356 | 0.21356 | 0.21356 | 0.21356 | 0.21356 | 0.21356 | 0.21356 | 0.21356 | 0.21356 | 0.21356 | 0.21356 | 0.21356 | 0.21356 | 0.21356 | 0.21356 | 0.21356 | 0.21356 | 0.21356 | 0.21356 | 0.21356 | 0.21356 | 0.21356 | 0.21356 | 0.21356 | 0.21356 | 0.21356 | 0.21356 | 0.21356 | 0.21356 | 0.21356 | 0.21356 | 0.21356 | 0.21356 | 0.23245 | 0.23245 | 0.23245 | 0.23245 | 0.23245 | 0.23245 | 0.23245 | 0.23245 | 0.23245 | 0.23245 | 0.24698 | 0.24698 | 0.24698 | 0.30626 | 0.30626 | 0.30626 | 0.30626 | 0.30626 | 0.23302 | 0.23302 | 0.23302 | 0.22331 | 0.22331
2022-01-02 12:00 | 0.24851 | 0.24851 | 0.24851 | 0.24851 | 0.24851 | 0.24851 | 0.24851 | 0.24851 | 0.24851 | 0.24851 | 0.24851 | 0.24851 | 0.24851 | 0.24851 | 0.24851 | 0.24851 | 0.24851 | 0.24851 | 0.24851 | 0.24851 | 0.24851 | 0.24851 | 0.24851 | 0.24851 | 0.24851 | 0.24851 | 0.24851 | 0.24851 | 0.24851 | 0.24851 | 0.24851 | 0.24851 | 0.24851 | 0.24851 | 0.24851 | 0.24851 | 0.24851 | 0.24851 | 0.24851 | 0.24851 | 0.24851 | 0.24851 | 0.24851 | 0.24851 | 0.24851 | 0.24851 | 0.24851 | 0.24851 | 0.24851 | 0.24851 | 0.24851 | 0.24851 | 0.24851 | 0.24851 | 0.24851 | 0.24851 | 0.25738 | 0.25738 | 0.25738 | 0.25738 | 0.25738 | 0.25738 | 0.25738 | 0.25738 | 0.25738 | 0.25738 | 0.34354 | 0.34354 | 0.34354 | 0.15888 | 0.15888 | 0.15888 | 0.15888 | 0.15888 | 0.16906 | 0.16906 | 0.16906 | 0.23869 | 0.23869 | 0.40494 | 0.40494 | 0.40494 | 0.40494 | 0.40494 | 0.46293 | 0.46293 | 0.46293 | 0.46293 | 0.46293 | 0.46293 | 0.46293 | 0.46293 | 0.46293 | 0.46293 | 0.61076 | 0.61076 | 0.61076 | 0.61076 | 0.23798 | 0.23798 | 0.23798 | 0.23798 | 0.23798 | 0.23798 | 0.23798 | 0.23798 | 0.23798 | 0.23798 | 0.23798 | 0.23798 | 0.23798 | 0.23798 | 0.23798 | 0.23798 | 0.23798 | 0.23798 | 0.23798 | 0.23798 | 0.23798 | 0.23798 | 0.23798 | 0.23798 | 0.23798 | 0.23798 | 0.23798 | 0.23798 | 0.23798 | 0.23798 | 0.23798 | 0.23798 | 0.23798 | 0.23798 | 0.23798 | 0.23798 | 0.23798 | 0.23798 | 0.23798 | 0.23798 | 0.23798 | 0.23798 | 0.23798 | 0.23798 | 0.23798 | 0.23798 | 0.23798 | 0.23798 | 0.23798 | 0.23798 | 0.23798 | 0.23798 | 0.23798 | 0.23798 | 0.23798 | 0.23798 | 0.23792 | 0.23792 | 0.23792 | 0.23792 | 0.23792 | 0.23792 | 0.23792 | 0.23792 | 0.23792 | 0.23792 | 0.25249 | 0.25249 | 0.25249 | 0.27595 | 0.27595 | 0.27595 | 0.27595 | 0.27595 | 0.23384 | 0.23384 | 0.23384 | 0.22989 | 0.22989
2022-01-02 13:00 | 0.20057 | 0.20057 | 0.20057 | 0.20057 | 0.20057 | 0.20057 | 0.20057 | 0.20057 | 0.20057 | 0.20057 | 0.20057 | 0.20057 | 0.20057 | 0.20057 | 0.20057 | 0.20057 | 0.20057 | 0.20057 | 0.20057 | 0.20057 | 0.20057 | 0.20057 | 0.20057 | 0.20057 | 0.20057 | 0.20057 | 0.20057 | 0.20057 | 0.20057 | 0.20057 | 0.20057 | 0.20057 | 0.20057 | 0.20057 | 0.20057 | 0.20057 | 0.20057 | 0.20057 | 0.20057 | 0.20057 | 0.20057 | 0.20057 | 0.20057 | 0.20057 | 0.20057 | 0.20057 | 0.20057 | 0.20057 | 0.20057 | 0.20057 | 0.20057 | 0.20057 | 0.20057 | 0.20057 | 0.20057 | 0.20057 | 0.24236 | 0.24236 | 0.24236 | 0.24236 | 0.24236 | 0.24236 | 0.24236 | 0.24236 | 0.24236 | 0.24236 | 0.39749 | 0.39749 | 0.39749 | 0.13709 | 0.13709 | 0.13709 | 0.13709 | 0.13709 | 0.14449 | 0.14449 | 0.14449 | 0.22118 | 0.22118 | 0.42506 | 0.42506 | 0.42506 | 0.42506 | 0.42506 | 0.47848 | 0.47848 | 0.47848 | 0.47848 | 0.47848 | 0.47848 | 0.47848 | 0.47848 | 0.47848 | 0.47848 | 0.7768 | 0.7768 | 0.7768 | 0.7768 | 0.27337 | 0.27337 | 0.27337 | 0.27337 | 0.27337 | 0.27337 | 0.27337 | 0.27337 | 0.27337 | 0.27337 | 0.27337 | 0.27337 | 0.27337 | 0.27337 | 0.27337 | 0.27337 | 0.27337 | 0.27337 | 0.27337 | 0.27337 | 0.27337 | 0.27337 | 0.27337 | 0.27337 | 0.27337 | 0.27337 | 0.27337 | 0.27337 | 0.27337 | 0.27337 | 0.27337 | 0.27337 | 0.27337 | 0.27337 | 0.27337 | 0.27337 | 0.27337 | 0.27337 | 0.27337 | 0.27337 | 0.27337 | 0.27337 | 0.27337 | 0.27337 | 0.27337 | 0.27337 | 0.27337 | 0.27337 | 0.27337 | 0.27337 | 0.27337 | 0.27337 | 0.27337 | 0.27337 | 0.27337 | 0.27337 | 0.29988 | 0.29988 | 0.29988 | 0.29988 | 0.29988 | 0.29988 | 0.29988 | 0.29988 | 0.29988 | 0.29988 | 0.28935 | 0.28935 | 0.28935 | 0.31999 | 0.31999 | 0.31999 | 0.31999 | 0.31999 | 0.29203 | 0.29203 | 0.29203 | 0.28554 | 0.28554
2022-01-02 14:00 | 0.13436 | 0.13436 | 0.13436 | 0.13436 | 0.13436 | 0.13436 | 0.13436 | 0.13436 | 0.13436 | 0.13436 | 0.13436 | 0.13436 | 0.13436 | 0.13436 | 0.13436 | 0.13436 | 0.13436 | 0.13436 | 0.13436 | 0.13436 | 0.13436 | 0.13436 | 0.13436 | 0.13436 | 0.13436 | 0.13436 | 0.13436 | 0.13436 | 0.13436 | 0.13436 | 0.13436 | 0.13436 | 0.13436 | 0.13436 | 0.13436 | 0.13436 | 0.13436 | 0.13436 | 0.13436 | 0.13436 | 0.13436 | 0.13436 | 0.13436 | 0.13436 | 0.13436 | 0.13436 | 0.13436 | 0.13436 | 0.13436 | 0.13436 | 0.13436 | 0.13436 | 0.13436 | 0.13436 | 0.13436 | 0.13436 | 0.17091 | 0.17091 | 0.17091 | 0.17091 | 0.17091 | 0.17091 | 0.17091 | 0.17091 | 0.17091 | 0.17091 | 0.36942 | 0.36942 | 0.36942 | 0.10686 | 0.10686 | 0.10686 | 0.10686 | 0.10686 | 0.11525 | 0.11525 | 0.11525 | 0.21043 | 0.21043 | 0.40576 | 0.40576 | 0.40576 | 0.40576 | 0.40576 | 0.56744 | 0.56744 | 0.56744 | 0.56744 | 0.56744 | 0.56744 | 0.56744 | 0.56744 | 0.56744 | 0.56744 | 0.68222 | 0.68222 | 0.68222 | 0.68222 | 0.33674 | 0.33674 | 0.33674 | 0.33674 | 0.33674 | 0.33674 | 0.33674 | 0.33674 | 0.33674 | 0.33674 | 0.33674 | 0.33674 | 0.33674 | 0.33674 | 0.33674 | 0.33674 | 0.33674 | 0.33674 | 0.33674 | 0.33674 | 0.33674 | 0.33674 | 0.33674 | 0.33674 | 0.33674 | 0.33674 | 0.33674 | 0.33674 | 0.33674 | 0.33674 | 0.33674 | 0.33674 | 0.33674 | 0.33674 | 0.33674 | 0.33674 | 0.33674 | 0.33674 | 0.33674 | 0.33674 | 0.33674 | 0.33674 | 0.33674 | 0.33674 | 0.33674 | 0.33674 | 0.33674 | 0.33674 | 0.33674 | 0.33674 | 0.33674 | 0.33674 | 0.33674 | 0.33674 | 0.33674 | 0.33674 | 0.33763 | 0.33763 | 0.33763 | 0.33763 | 0.33763 | 0.33763 | 0.33763 | 0.33763 | 0.33763 | 0.33763 | 0.33148 | 0.33148 | 0.33148 | 0.34873 | 0.34873 | 0.34873 | 0.34873 | 0.34873 | 0.34349 | 0.34349 | 0.34349 | 0.335 | 0.335
2022-01-02 15:00 | 0.11732 | 0.11732 | 0.11732 | 0.11732 | 0.11732 | 0.11732 | 0.11732 | 0.11732 | 0.11732 | 0.11732 | 0.11732 | 0.11732 | 0.11732 | 0.11732 | 0.11732 | 0.11732 | 0.11732 | 0.11732 | 0.11732 | 0.11732 | 0.11732 | 0.11732 | 0.11732 | 0.11732 | 0.11732 | 0.11732 | 0.11732 | 0.11732 | 0.11732 | 0.11732 | 0.11732 | 0.11732 | 0.11732 | 0.11732 | 0.11732 | 0.11732 | 0.11732 | 0.11732 | 0.11732 | 0.11732 | 0.11732 | 0.11732 | 0.11732 | 0.11732 | 0.11732 | 0.11732 | 0.11732 | 0.11732 | 0.11732 | 0.11732 | 0.11732 | 0.11732 | 0.11732 | 0.11732 | 0.11732 | 0.11732 | 0.19961 | 0.19961 | 0.19961 | 0.19961 | 0.19961 | 0.19961 | 0.19961 | 0.19961 | 0.19961 | 0.19961 | 0.30766 | 0.30766 | 0.30766 | 0.057831 | 0.057831 | 0.057831 | 0.057831 | 0.057831 | 0.082651 | 0.082651 | 0.082651 | 0.15919 | 0.15919 | 0.38319 | 0.38319 | 0.38319 | 0.38319 | 0.38319 | 0.4546 | 0.4546 | 0.4546 | 0.4546 | 0.4546 | 0.4546 | 0.4546 | 0.4546 | 0.4546 | 0.4546 | 0.61906 | 0.61906 | 0.61906 | 0.61906 | 0.23847 | 0.23847 | 0.23847 | 0.23847 | 0.23847 | 0.23847 | 0.23847 | 0.23847 | 0.23847 | 0.23847 | 0.23847 | 0.23847 | 0.23847 | 0.23847 | 0.23847 | 0.23847 | 0.23847 | 0.23847 | 0.23847 | 0.23847 | 0.23847 | 0.23847 | 0.23847 | 0.23847 | 0.23847 | 0.23847 | 0.23847 | 0.23847 | 0.23847 | 0.23847 | 0.23847 | 0.23847 | 0.23847 | 0.23847 | 0.23847 | 0.23847 | 0.23847 | 0.23847 | 0.23847 | 0.23847 | 0.23847 | 0.23847 | 0.23847 | 0.23847 | 0.23847 | 0.23847 | 0.23847 | 0.23847 | 0.23847 | 0.23847 | 0.23847 | 0.23847 | 0.23847 | 0.23847 | 0.23847 | 0.23847 | 0.2241 | 0.2241 | 0.2241 | 0.2241 | 0.2241 | 0.2241 | 0.2241 | 0.2241 | 0.2241 | 0.2241 | 0.23972 | 0.23972 | 0.23972 | 0.24629 | 0.24629 | 0.24629 | 0.24629 | 0.24629 | 0.23614 | 0.23614 | 0.23614 | 0.22588 | 0.22588
2022-01-02 16:00 | 0.12804 | 0.12804 | 0.12804 | 0.12804 | 0.12804 | 0.12804 | 0.12804 | 0.12804 | 0.12804 | 0.12804 | 0.12804 | 0.12804 | 0.12804 | 0.12804 | 0.12804 | 0.12804 | 0.12804 | 0.12804 | 0.12804 | 0.12804 | 0.12804 | 0.12804 | 0.12804 | 0.12804 | 0.12804 | 0.12804 | 0.12804 | 0.12804 | 0.12804 | 0.12804 | 0.12804 | 0.12804 | 0.12804 | 0.12804 | 0.12804 | 0.12804 | 0.12804 | 0.12804 | 0.12804 | 0.12804 | 0.12804 | 0.12804 | 0.12804 | 0.12804 | 0.12804 | 0.12804 | 0.12804 | 0.12804 | 0.12804 | 0.12804 | 0.12804 | 0.12804 | 0.12804 | 0.12804 | 0.12804 | 0.12804 | 0.18774 | 0.18774 | 0.18774 | 0.18774 | 0.18774 | 0.18774 | 0.18774 | 0.18774 | 0.18774 | 0.18774 | 0.24578 | 0.24578 | 0.24578 | 0.050136 | 0.050136 | 0.050136 | 0.050136 | 0.050136 | 0.078037 | 0.078037 | 0.078037 | 0.1567 | 0.1567 | 0.32342 | 0.32342 | 0.32342 | 0.32342 | 0.32342 | 0.47176 | 0.47176 | 0.47176 | 0.47176 | 0.47176 | 0.47176 | 0.47176 | 0.47176 | 0.47176 | 0.47176 | 0.44284 | 0.44284 | 0.44284 | 0.44284 | 0.27005 | 0.27005 | 0.27005 | 0.27005 | 0.27005 | 0.27005 | 0.27005 | 0.27005 | 0.27005 | 0.27005 | 0.27005 | 0.27005 | 0.27005 | 0.27005 | 0.27005 | 0.27005 | 0.27005 | 0.27005 | 0.27005 | 0.27005 | 0.27005 | 0.27005 | 0.27005 | 0.27005 | 0.27005 | 0.27005 | 0.27005 | 0.27005 | 0.27005 | 0.27005 | 0.27005 | 0.27005 | 0.27005 | 0.27005 | 0.27005 | 0.27005 | 0.27005 | 0.27005 | 0.27005 | 0.27005 | 0.27005 | 0.27005 | 0.27005 | 0.27005 | 0.27005 | 0.27005 | 0.27005 | 0.27005 | 0.27005 | 0.27005 | 0.27005 | 0.27005 | 0.27005 | 0.27005 | 0.27005 | 0.27005 | 0.26746 | 0.26746 | 0.26746 | 0.26746 | 0.26746 | 0.26746 | 0.26746 | 0.26746 | 0.26746 | 0.26746 | 0.27791 | 0.27791 | 0.27791 | 0.29365 | 0.29365 | 0.29365 | 0.29365 | 0.29365 | 0.28415 | 0.28415 | 0.28415 | 0.27272 | 0.27272
2022-01-02 17:00 | 0.16428 | 0.16428 | 0.16428 | 0.16428 | 0.16428 | 0.16428 | 0.16428 | 0.16428 | 0.16428 | 0.16428 | 0.16428 | 0.16428 | 0.16428 | 0.16428 | 0.16428 | 0.16428 | 0.16428 | 0.16428 | 0.16428 | 0.16428 | 0.16428 | 0.16428 | 0.16428 | 0.16428 | 0.16428 | 0.16428 | 0.16428 | 0.16428 | 0.16428 | 0.16428 | 0.16428 | 0.16428 | 0.16428 | 0.16428 | 0.16428 | 0.16428 | 0.16428 | 0.16428 | 0.16428 | 0.16428 | 0.16428 | 0.16428 | 0.16428 | 0.16428 | 0.16428 | 0.16428 | 0.16428 | 0.16428 | 0.16428 | 0.16428 | 0.16428 | 0.16428 | 0.16428 | 0.16428 | 0.16428 | 0.16428 | 0.18733 | 0.18733 | 0.18733 | 0.18733 | 0.18733 | 0.18733 | 0.18733 | 0.18733 | 0.18733 | 0.18733 | 0.25512 | 0.25512 | 0.25512 | 0.058667 | 0.058667 | 0.058667 | 0.058667 | 0.058667 | 0.083005 | 0.083005 | 0.083005 | 0.15919 | 0.15919 | 0.24469 | 0.24469 | 0.24469 | 0.24469 | 0.24469 | 0.44926 | 0.44926 | 0.44926 | 0.44926 | 0.44926 | 0.44926 | 0.44926 | 0.44926 | 0.44926 | 0.44926 | 0.47478 | 0.47478 | 0.47478 | 0.47478 | 0.30109 | 0.30109 | 0.30109 | 0.30109 | 0.30109 | 0.30109 | 0.30109 | 0.30109 | 0.30109 | 0.30109 | 0.30109 | 0.30109 | 0.30109 | 0.30109 | 0.30109 | 0.30109 | 0.30109 | 0.30109 | 0.30109 | 0.30109 | 0.30109 | 0.30109 | 0.30109 | 0.30109 | 0.30109 | 0.30109 | 0.30109 | 0.30109 | 0.30109 | 0.30109 | 0.30109 | 0.30109 | 0.30109 | 0.30109 | 0.30109 | 0.30109 | 0.30109 | 0.30109 | 0.30109 | 0.30109 | 0.30109 | 0.30109 | 0.30109 | 0.30109 | 0.30109 | 0.30109 | 0.30109 | 0.30109 | 0.30109 | 0.30109 | 0.30109 | 0.30109 | 0.30109 | 0.30109 | 0.30109 | 0.30109 | 0.28896 | 0.28896 | 0.28896 | 0.28896 | 0.28896 | 0.28896 | 0.28896 | 0.28896 | 0.28896 | 0.28896 | 0.27163 | 0.27163 | 0.27163 | 0.34598 | 0.34598 | 0.34598 | 0.34598 | 0.34598 | 0.28722 | 0.28722 | 0.28722 | 0.26921 | 0.26921
2022-01-02 18:00 | 0.10542 | 0.10542 | 0.10542 | 0.10542 | 0.10542 | 0.10542 | 0.10542 | 0.10542 | 0.10542 | 0.10542 | 0.10542 | 0.10542 | 0.10542 | 0.10542 | 0.10542 | 0.10542 | 0.10542 | 0.10542 | 0.10542 | 0.10542 | 0.10542 | 0.10542 | 0.10542 | 0.10542 | 0.10542 | 0.10542 | 0.10542 | 0.10542 | 0.10542 | 0.10542 | 0.10542 | 0.10542 | 0.10542 | 0.10542 | 0.10542 | 0.10542 | 0.10542 | 0.10542 | 0.10542 | 0.10542 | 0.10542 | 0.10542 | 0.10542 | 0.10542 | 0.10542 | 0.10542 | 0.10542 | 0.10542 | 0.10542 | 0.10542 | 0.10542 | 0.10542 | 0.10542 | 0.10542 | 0.10542 | 0.10542 | 0.17257 | 0.17257 | 0.17257 | 0.17257 | 0.17257 | 0.17257 | 0.17257 | 0.17257 | 0.17257 | 0.17257 | 0.24283 | 0.24283 | 0.24283 | 0.05384 | 0.05384 | 0.05384 | 0.05384 | 0.05384 | 0.079879 | 0.079879 | 0.079879 | 0.15981 | 0.15981 | 0.23998 | 0.23998 | 0.23998 | 0.23998 | 0.23998 | 0.52934 | 0.52934 | 0.52934 | 0.52934 | 0.52934 | 0.52934 | 0.52934 | 0.52934 | 0.52934 | 0.52934 | 0.41941 | 0.41941 | 0.41941 | 0.41941 | 0.25391 | 0.25391 | 0.25391 | 0.25391 | 0.25391 | 0.25391 | 0.25391 | 0.25391 | 0.25391 | 0.25391 | 0.25391 | 0.25391 | 0.25391 | 0.25391 | 0.25391 | 0.25391 | 0.25391 | 0.25391 | 0.25391 | 0.25391 | 0.25391 | 0.25391 | 0.25391 | 0.25391 | 0.25391 | 0.25391 | 0.25391 | 0.25391 | 0.25391 | 0.25391 | 0.25391 | 0.25391 | 0.25391 | 0.25391 | 0.25391 | 0.25391 | 0.25391 | 0.25391 | 0.25391 | 0.25391 | 0.25391 | 0.25391 | 0.25391 | 0.25391 | 0.25391 | 0.25391 | 0.25391 | 0.25391 | 0.25391 | 0.25391 | 0.25391 | 0.25391 | 0.25391 | 0.25391 | 0.25391 | 0.25391 | 0.21785 | 0.21785 | 0.21785 | 0.21785 | 0.21785 | 0.21785 | 0.21785 | 0.21785 | 0.21785 | 0.21785 | 0.24638 | 0.24638 | 0.24638 | 0.31442 | 0.31442 | 0.31442 | 0.31442 | 0.31442 | 0.24801 | 0.24801 | 0.24801 | 0.23027 | 0.23027
2022-01-02 19:00 | 0.11513 | 0.11513 | 0.11513 | 0.11513 | 0.11513 | 0.11513 | 0.11513 | 0.11513 | 0.11513 | 0.11513 | 0.11513 | 0.11513 | 0.11513 | 0.11513 | 0.11513 | 0.11513 | 0.11513 | 0.11513 | 0.11513 | 0.11513 | 0.11513 | 0.11513 | 0.11513 | 0.11513 | 0.11513 | 0.11513 | 0.11513 | 0.11513 | 0.11513 | 0.11513 | 0.11513 | 0.11513 | 0.11513 | 0.11513 | 0.11513 | 0.11513 | 0.11513 | 0.11513 | 0.11513 | 0.11513 | 0.11513 | 0.11513 | 0.11513 | 0.11513 | 0.11513 | 0.11513 | 0.11513 | 0.11513 | 0.11513 | 0.11513 | 0.11513 | 0.11513 | 0.11513 | 0.11513 | 0.11513 | 0.11513 | 0.15415 | 0.15415 | 0.15415 | 0.15415 | 0.15415 | 0.15415 | 0.15415 | 0.15415 | 0.15415 | 0.15415 | 0.29158 | 0.29158 | 0.29158 | 0.064325 | 0.064325 | 0.064325 | 0.064325 | 0.064325 | 0.077631 | 0.077631 | 0.077631 | 0.15732 | 0.15732 | 0.15498 | 0.15498 | 0.15498 | 0.15498 | 0.15498 | 0.45325 | 0.45325 | 0.45325 | 0.45325 | 0.45325 | 0.45325 | 0.45325 | 0.45325 | 0.45325 | 0.45325 | 0.57483 | 0.57483 | 0.57483 | 0.57483 | 0.27482 | 0.27482 | 0.27482 | 0.27482 | 0.27482 | 0.27482 | 0.27482 | 0.27482 | 0.27482 | 0.27482 | 0.27482 | 0.27482 | 0.27482 | 0.27482 | 0.27482 | 0.27482 | 0.27482 | 0.27482 | 0.27482 | 0.27482 | 0.27482 | 0.27482 | 0.27482 | 0.27482 | 0.27482 | 0.27482 | 0.27482 | 0.27482 | 0.27482 | 0.27482 | 0.27482 | 0.27482 | 0.27482 | 0.27482 | 0.27482 | 0.27482 | 0.27482 | 0.27482 | 0.27482 | 0.27482 | 0.27482 | 0.27482 | 0.27482 | 0.27482 | 0.27482 | 0.27482 | 0.27482 | 0.27482 | 0.27482 | 0.27482 | 0.27482 | 0.27482 | 0.27482 | 0.27482 | 0.27482 | 0.27482 | 0.27552 | 0.27552 | 0.27552 | 0.27552 | 0.27552 | 0.27552 | 0.27552 | 0.27552 | 0.27552 | 0.27552 | 0.26384 | 0.26384 | 0.26384 | 0.32519 | 0.32519 | 0.32519 | 0.32519 | 0.32519 | 0.26829 | 0.26829 | 0.26829 | 0.24843 | 0.24843
2022-01-02 20:00 | 0.11456 | 0.11456 | 0.11456 | 0.11456 | 0.11456 | 0.11456 | 0.11456 | 0.11456 | 0.11456 | 0.11456 | 0.11456 | 0.11456 | 0.11456 | 0.11456 | 0.11456 | 0.11456 | 0.11456 | 0.11456 | 0.11456 | 0.11456 | 0.11456 | 0.11456 | 0.11456 | 0.11456 | 0.11456 | 0.11456 | 0.11456 | 0.11456 | 0.11456 | 0.11456 | 0.11456 | 0.11456 | 0.11456 | 0.11456 | 0.11456 | 0.11456 | 0.11456 | 0.11456 | 0.11456 | 0.11456 | 0.11456 | 0.11456 | 0.11456 | 0.11456 | 0.11456 | 0.11456 | 0.11456 | 0.11456 | 0.11456 | 0.11456 | 0.11456 | 0.11456 | 0.11456 | 0.11456 | 0.11456 | 0.11456 | 0.17374 | 0.17374 | 0.17374 | 0.17374 | 0.17374 | 0.17374 | 0.17374 | 0.17374 | 0.17374 | 0.17374 | 0.25419 | 0.25419 | 0.25419 | 0.059222 | 0.059222 | 0.059222 | 0.059222 | 0.059222 | 0.081035 | 0.081035 | 0.081035 | 0.15608 | 0.15608 | 0.22677 | 0.22677 | 0.22677 | 0.22677 | 0.22677 | 0.32784 | 0.32784 | 0.32784 | 0.32784 | 0.32784 | 0.32784 | 0.32784 | 0.32784 | 0.32784 | 0.32784 | 0.50474 | 0.50474 | 0.50474 | 0.50474 | 0.27901 | 0.27901 | 0.27901 | 0.27901 | 0.27901 | 0.27901 | 0.27901 | 0.27901 | 0.27901 | 0.27901 | 0.27901 | 0.27901 | 0.27901 | 0.27901 | 0.27901 | 0.27901 | 0.27901 | 0.27901 | 0.27901 | 0.27901 | 0.27901 | 0.27901 | 0.27901 | 0.27901 | 0.27901 | 0.27901 | 0.27901 | 0.27901 | 0.27901 | 0.27901 | 0.27901 | 0.27901 | 0.27901 | 0.27901 | 0.27901 | 0.27901 | 0.27901 | 0.27901 | 0.27901 | 0.27901 | 0.27901 | 0.27901 | 0.27901 | 0.27901 | 0.27901 | 0.27901 | 0.27901 | 0.27901 | 0.27901 | 0.27901 | 0.27901 | 0.27901 | 0.27901 | 0.27901 | 0.27901 | 0.27901 | 0.25754 | 0.25754 | 0.25754 | 0.25754 | 0.25754 | 0.25754 | 0.25754 | 0.25754 | 0.25754 | 0.25754 | 0.25476 | 0.25476 | 0.25476 | 0.32913 | 0.32913 | 0.32913 | 0.32913 | 0.32913 | 0.27518 | 0.27518 | 0.27518 | 0.25959 | 0.25959
2022-01-02 21:00 | 0.092264 | 0.092264 | 0.092264 | 0.092264 | 0.092264 | 0.092264 | 0.092264 | 0.092264 | 0.092264 | 0.092264 | 0.092264 | 0.092264 | 0.092264 | 0.092264 | 0.092264 | 0.092264 | 0.092264 | 0.092264 | 0.092264 | 0.092264 | 0.092264 | 0.092264 | 0.092264 | 0.092264 | 0.092264 | 0.092264 | 0.092264 | 0.092264 | 0.092264 | 0.092264 | 0.092264 | 0.092264 | 0.092264 | 0.092264 | 0.092264 | 0.092264 | 0.092264 | 0.092264 | 0.092264 | 0.092264 | 0.092264 | 0.092264 | 0.092264 | 0.092264 | 0.092264 | 0.092264 | 0.092264 | 0.092264 | 0.092264 | 0.092264 | 0.092264 | 0.092264 | 0.092264 | 0.092264 | 0.092264 | 0.092264 | 0.13895 | 0.13895 | 0.13895 | 0.13895 | 0.13895 | 0.13895 | 0.13895 | 0.13895 | 0.13895 | 0.13895 | 0.22989 | 0.22989 | 0.22989 | 0.053186 | 0.053186 | 0.053186 | 0.053186 | 0.053186 | 0.073981 | 0.073981 | 0.073981 | 0.15421 | 0.15421 | 0.21447 | 0.21447 | 0.21447 | 0.21447 | 0.21447 | 0.38932 | 0.38932 | 0.38932 | 0.38932 | 0.38932 | 0.38932 | 0.38932 | 0.38932 | 0.38932 | 0.38932 | 0.42102 | 0.42102 | 0.42102 | 0.42102 | 0.25414 | 0.25414 | 0.25414 | 0.25414 | 0.25414 | 0.25414 | 0.25414 | 0.25414 | 0.25414 | 0.25414 | 0.25414 | 0.25414 | 0.25414 | 0.25414 | 0.25414 | 0.25414 | 0.25414 | 0.25414 | 0.25414 | 0.25414 | 0.25414 | 0.25414 | 0.25414 | 0.25414 | 0.25414 | 0.25414 | 0.25414 | 0.25414 | 0.25414 | 0.25414 | 0.25414 | 0.25414 | 0.25414 | 0.25414 | 0.25414 | 0.25414 | 0.25414 | 0.25414 | 0.25414 | 0.25414 | 0.25414 | 0.25414 | 0.25414 | 0.25414 | 0.25414 | 0.25414 | 0.25414 | 0.25414 | 0.25414 | 0.25414 | 0.25414 | 0.25414 | 0.25414 | 0.25414 | 0.25414 | 0.25414 | 0.24974 | 0.24974 | 0.24974 | 0.24974 | 0.24974 | 0.24974 | 0.24974 | 0.24974 | 0.24974 | 0.24974 | 0.24369 | 0.24369 | 0.24369 | 0.30736 | 0.30736 | 0.30736 | 0.30736 | 0.30736 | 0.258 | 0.258 | 0.258 | 0.2405 | 0.2405
2022-01-02 22:00 | 0.071976 | 0.071976 | 0.071976 | 0.071976 | 0.071976 | 0.071976 | 0.071976 | 0.071976 | 0.071976 | 0.071976 | 0.071976 | 0.071976 | 0.071976 | 0.071976 | 0.071976 | 0.071976 | 0.071976 | 0.071976 | 0.071976 | 0.071976 | 0.071976 | 0.071976 | 0.071976 | 0.071976 | 0.071976 | 0.071976 | 0.071976 | 0.071976 | 0.071976 | 0.071976 | 0.071976 | 0.071976 | 0.071976 | 0.071976 | 0.071976 | 0.071976 | 0.071976 | 0.071976 | 0.071976 | 0.071976 | 0.071976 | 0.071976 | 0.071976 | 0.071976 | 0.071976 | 0.071976 | 0.071976 | 0.071976 | 0.071976 | 0.071976 | 0.071976 | 0.071976 | 0.071976 | 0.071976 | 0.071976 | 0.071976 | 0.14881 | 0.14881 | 0.14881 | 0.14881 | 0.14881 | 0.14881 | 0.14881 | 0.14881 | 0.14881 | 0.14881 | 0.22672 | 0.22672 | 0.22672 | 0.053812 | 0.053812 | 0.053812 | 0.053812 | 0.053812 | 0.071836 | 0.071836 | 0.071836 | 0.15048 | 0.15048 | 0.16967 | 0.16967 | 0.16967 | 0.16967 | 0.16967 | 0.36357 | 0.36357 | 0.36357 | 0.36357 | 0.36357 | 0.36357 | 0.36357 | 0.36357 | 0.36357 | 0.36357 | 0.41908 | 0.41908 | 0.41908 | 0.41908 | 0.21357 | 0.21357 | 0.21357 | 0.21357 | 0.21357 | 0.21357 | 0.21357 | 0.21357 | 0.21357 | 0.21357 | 0.21357 | 0.21357 | 0.21357 | 0.21357 | 0.21357 | 0.21357 | 0.21357 | 0.21357 | 0.21357 | 0.21357 | 0.21357 | 0.21357 | 0.21357 | 0.21357 | 0.21357 | 0.21357 | 0.21357 | 0.21357 | 0.21357 | 0.21357 | 0.21357 | 0.21357 | 0.21357 | 0.21357 | 0.21357 | 0.21357 | 0.21357 | 0.21357 | 0.21357 | 0.21357 | 0.21357 | 0.21357 | 0.21357 | 0.21357 | 0.21357 | 0.21357 | 0.21357 | 0.21357 | 0.21357 | 0.21357 | 0.21357 | 0.21357 | 0.21357 | 0.21357 | 0.21357 | 0.21357 | 0.22178 | 0.22178 | 0.22178 | 0.22178 | 0.22178 | 0.22178 | 0.22178 | 0.22178 | 0.22178 | 0.22178 | 0.20375 | 0.20375 | 0.20375 | 0.24894 | 0.24894 | 0.24894 | 0.24894 | 0.24894 | 0.20963 | 0.20963 | 0.20963 | 0.19648 | 0.19648
2022-01-02 23:00 | 0.10631 | 0.10631 | 0.10631 | 0.10631 | 0.10631 | 0.10631 | 0.10631 | 0.10631 | 0.10631 | 0.10631 | 0.10631 | 0.10631 | 0.10631 | 0.10631 | 0.10631 | 0.10631 | 0.10631 | 0.10631 | 0.10631 | 0.10631 | 0.10631 | 0.10631 | 0.10631 | 0.10631 | 0.10631 | 0.10631 | 0.10631 | 0.10631 | 0.10631 | 0.10631 | 0.10631 | 0.10631 | 0.10631 | 0.10631 | 0.10631 | 0.10631 | 0.10631 | 0.10631 | 0.10631 | 0.10631 | 0.10631 | 0.10631 | 0.10631 | 0.10631 | 0.10631 | 0.10631 | 0.10631 | 0.10631 | 0.10631 | 0.10631 | 0.10631 | 0.10631 | 0.10631 | 0.10631 | 0.10631 | 0.10631 | 0.17686 | 0.17686 | 0.17686 | 0.17686 | 0.17686 | 0.17686 | 0.17686 | 0.17686 | 0.17686 | 0.17686 | 0.22395 | 0.22395 | 0.22395 | 0.051762 | 0.051762 | 0.051762 | 0.051762 | 0.051762 | 0.075498 | 0.075498 | 0.075498 | 0.15421 | 0.15421 | 0.18307 | 0.18307 | 0.18307 | 0.18307 | 0.18307 | 0.33592 | 0.33592 | 0.33592 | 0.33592 | 0.33592 | 0.33592 | 0.33592 | 0.33592 | 0.33592 | 0.33592 | 0.4187 | 0.4187 | 0.4187 | 0.4187 | 0.14881 | 0.14881 | 0.14881 | 0.14881 | 0.14881 | 0.14881 | 0.14881 | 0.14881 | 0.14881 | 0.14881 | 0.14881 | 0.14881 | 0.14881 | 0.14881 | 0.14881 | 0.14881 | 0.14881 | 0.14881 | 0.14881 | 0.14881 | 0.14881 | 0.14881 | 0.14881 | 0.14881 | 0.14881 | 0.14881 | 0.14881 | 0.14881 | 0.14881 | 0.14881 | 0.14881 | 0.14881 | 0.14881 | 0.14881 | 0.14881 | 0.14881 | 0.14881 | 0.14881 | 0.14881 | 0.14881 | 0.14881 | 0.14881 | 0.14881 | 0.14881 | 0.14881 | 0.14881 | 0.14881 | 0.14881 | 0.14881 | 0.14881 | 0.14881 | 0.14881 | 0.14881 | 0.14881 | 0.14881 | 0.14881 | 0.17076 | 0.17076 | 0.17076 | 0.17076 | 0.17076 | 0.17076 | 0.17076 | 0.17076 | 0.17076 | 0.17076 | 0.16215 | 0.16215 | 0.16215 | 0.19765 | 0.19765 | 0.19765 | 0.19765 | 0.19765 | 0.16411 | 0.16411 | 0.16411 | 0.15655 | 0.15655
2022-01-03 | 0.089357 | 0.089357 | 0.089357 | 0.089357 | 0.089357 | 0.089357 | 0.089357 | 0.089357 | 0.089357 | 0.089357 | 0.089357 | 0.089357 | 0.089357 | 0.089357 | 0.089357 | 0.089357 | 0.089357 | 0.089357 | 0.089357 | 0.089357 | 0.089357 | 0.089357 | 0.089357 | 0.089357 | 0.089357 | 0.089357 | 0.089357 | 0.089357 | 0.089357 | 0.089357 | 0.089357 | 0.089357 | 0.089357 | 0.089357 | 0.089357 | 0.089357 | 0.089357 | 0.089357 | 0.089357 | 0.089357 | 0.089357 | 0.089357 | 0.089357 | 0.089357 | 0.089357 | 0.089357 | 0.089357 | 0.089357 | 0.089357 | 0.089357 | 0.089357 | 0.089357 | 0.089357 | 0.089357 | 0.089357 | 0.089357 | 0.040434 | 0.040434 | 0.040434 | 0.040434 | 0.040434 | 0.040434 | 0.040434 | 0.040434 | 0.040434 | 0.040434 | 0.021552 | 0.021552 | 0.021552 | 0.035516 | 0.035516 | 0.035516 | 0.035516 | 0.035516 | 0.038968 | 0.038968 | 0.038968 | 0.045394 | 0.045394 | 0.0075209 | 0.0075209 | 0.0075209 | 0.0075209 | 0.0075209 | 0.0095509 | 0.0095509 | 0.0095509 | 0.0095509 | 0.0095509 | 0.0095509 | 0.0095509 | 0.0095509 | 0.0095509 | 0.0095509 | 0.0033328 | 0.0033328 | 0.0033328 | 0.0033328 | 0.12141 | 0.12141 | 0.12141 | 0.12141 | 0.12141 | 0.12141 | 0.12141 | 0.12141 | 0.12141 | 0.12141 | 0.12141 | 0.12141 | 0.12141 | 0.12141 | 0.12141 | 0.12141 | 0.12141 | 0.12141 | 0.12141 | 0.12141 | 0.12141 | 0.12141 | 0.12141 | 0.12141 | 0.12141 | 0.12141 | 0.12141 | 0.12141 | 0.12141 | 0.12141 | 0.12141 | 0.12141 | 0.12141 | 0.12141 | 0.12141 | 0.12141 | 0.12141 | 0.12141 | 0.12141 | 0.12141 | 0.12141 | 0.12141 | 0.12141 | 0.12141 | 0.12141 | 0.12141 | 0.12141 | 0.12141 | 0.12141 | 0.12141 | 0.12141 | 0.12141 | 0.12141 | 0.12141 | 0.12141 | 0.12141 | 0.14163 | 0.14163 | 0.14163 | 0.14163 | 0.14163 | 0.14163 | 0.14163 | 0.14163 | 0.14163 | 0.14163 | 0.15225 | 0.15225 | 0.15225 | 0.16557 | 0.16557 | 0.16557 | 0.16557 | 0.16557 | 0.14241 | 0.14241 | 0.14241 | 0.13808 | 0.13808
2022-01-03 01:00 | 0.049907 | 0.049907 | 0.049907 | 0.049907 | 0.049907 | 0.049907 | 0.049907 | 0.049907 | 0.049907 | 0.049907 | 0.049907 | 0.049907 | 0.049907 | 0.049907 | 0.049907 | 0.049907 | 0.049907 | 0.049907 | 0.049907 | 0.049907 | 0.049907 | 0.049907 | 0.049907 | 0.049907 | 0.049907 | 0.049907 | 0.049907 | 0.049907 | 0.049907 | 0.049907 | 0.049907 | 0.049907 | 0.049907 | 0.049907 | 0.049907 | 0.049907 | 0.049907 | 0.049907 | 0.049907 | 0.049907 | 0.049907 | 0.049907 | 0.049907 | 0.049907 | 0.049907 | 0.049907 | 0.049907 | 0.049907 | 0.049907 | 0.049907 | 0.049907 | 0.049907 | 0.049907 | 0.049907 | 0.049907 | 0.049907 | 0.086607 | 0.086607 | 0.086607 | 0.086607 | 0.086607 | 0.086607 | 0.086607 | 0.086607 | 0.086607 | 0.086607 | 0.020991 | 0.020991 | 0.020991 | 0.042051 | 0.042051 | 0.042051 | 0.042051 | 0.042051 | 0.041555 | 0.041555 | 0.041555 | 0.045394 | 0.045394 | 0.0042743 | 0.0042743 | 0.0042743 | 0.0042743 | 0.0042743 | 0.010118 | 0.010118 | 0.010118 | 0.010118 | 0.010118 | 0.010118 | 0.010118 | 0.010118 | 0.010118 | 0.010118 | 0.0015428 | 0.0015428 | 0.0015428 | 0.0015428 | 0.11045 | 0.11045 | 0.11045 | 0.11045 | 0.11045 | 0.11045 | 0.11045 | 0.11045 | 0.11045 | 0.11045 | 0.11045 | 0.11045 | 0.11045 | 0.11045 | 0.11045 | 0.11045 | 0.11045 | 0.11045 | 0.11045 | 0.11045 | 0.11045 | 0.11045 | 0.11045 | 0.11045 | 0.11045 | 0.11045 | 0.11045 | 0.11045 | 0.11045 | 0.11045 | 0.11045 | 0.11045 | 0.11045 | 0.11045 | 0.11045 | 0.11045 | 0.11045 | 0.11045 | 0.11045 | 0.11045 | 0.11045 | 0.11045 | 0.11045 | 0.11045 | 0.11045 | 0.11045 | 0.11045 | 0.11045 | 0.11045 | 0.11045 | 0.11045 | 0.11045 | 0.11045 | 0.11045 | 0.11045 | 0.11045 | 0.11682 | 0.11682 | 0.11682 | 0.11682 | 0.11682 | 0.11682 | 0.11682 | 0.11682 | 0.11682 | 0.11682 | 0.1295 | 0.1295 | 0.1295 | 0.14456 | 0.14456 | 0.14456 | 0.14456 | 0.14456 | 0.11922 | 0.11922 | 0.11922 | 0.11237 | 0.11237
2022-01-03 02:00 | 0.080074 | 0.080074 | 0.080074 | 0.080074 | 0.080074 | 0.080074 | 0.080074 | 0.080074 | 0.080074 | 0.080074 | 0.080074 | 0.080074 | 0.080074 | 0.080074 | 0.080074 | 0.080074 | 0.080074 | 0.080074 | 0.080074 | 0.080074 | 0.080074 | 0.080074 | 0.080074 | 0.080074 | 0.080074 | 0.080074 | 0.080074 | 0.080074 | 0.080074 | 0.080074 | 0.080074 | 0.080074 | 0.080074 | 0.080074 | 0.080074 | 0.080074 | 0.080074 | 0.080074 | 0.080074 | 0.080074 | 0.080074 | 0.080074 | 0.080074 | 0.080074 | 0.080074 | 0.080074 | 0.080074 | 0.080074 | 0.080074 | 0.080074 | 0.080074 | 0.080074 | 0.080074 | 0.080074 | 0.080074 | 0.080074 | 0.057182 | 0.057182 | 0.057182 | 0.057182 | 0.057182 | 0.057182 | 0.057182 | 0.057182 | 0.057182 | 0.057182 | 0.021563 | 0.021563 | 0.021563 | 0.045846 | 0.045846 | 0.045846 | 0.045846 | 0.045846 | 0.046411 | 0.046411 | 0.046411 | 0.045394 | 0.045394 | 0.006996 | 0.006996 | 0.006996 | 0.006996 | 0.006996 | 0.010275 | 0.010275 | 0.010275 | 0.010275 | 0.010275 | 0.010275 | 0.010275 | 0.010275 | 0.010275 | 0.010275 | 0.0028876 | 0.0028876 | 0.0028876 | 0.0028876 | 0.089558 | 0.089558 | 0.089558 | 0.089558 | 0.089558 | 0.089558 | 0.089558 | 0.089558 | 0.089558 | 0.089558 | 0.089558 | 0.089558 | 0.089558 | 0.089558 | 0.089558 | 0.089558 | 0.089558 | 0.089558 | 0.089558 | 0.089558 | 0.089558 | 0.089558 | 0.089558 | 0.089558 | 0.089558 | 0.089558 | 0.089558 | 0.089558 | 0.089558 | 0.089558 | 0.089558 | 0.089558 | 0.089558 | 0.089558 | 0.089558 | 0.089558 | 0.089558 | 0.089558 | 0.089558 | 0.089558 | 0.089558 | 0.089558 | 0.089558 | 0.089558 | 0.089558 | 0.089558 | 0.089558 | 0.089558 | 0.089558 | 0.089558 | 0.089558 | 0.089558 | 0.089558 | 0.089558 | 0.089558 | 0.089558 | 0.11245 | 0.11245 | 0.11245 | 0.11245 | 0.11245 | 0.11245 | 0.11245 | 0.11245 | 0.11245 | 0.11245 | 0.1114 | 0.1114 | 0.1114 | 0.1295 | 0.1295 | 0.1295 | 0.1295 | 0.1295 | 0.10149 | 0.10149 | 0.10149 | 0.099813 | 0.099813
2022-01-03 03:00 | 0.12816 | 0.12816 | 0.12816 | 0.12816 | 0.12816 | 0.12816 | 0.12816 | 0.12816 | 0.12816 | 0.12816 | 0.12816 | 0.12816 | 0.12816 | 0.12816 | 0.12816 | 0.12816 | 0.12816 | 0.12816 | 0.12816 | 0.12816 | 0.12816 | 0.12816 | 0.12816 | 0.12816 | 0.12816 | 0.12816 | 0.12816 | 0.12816 | 0.12816 | 0.12816 | 0.12816 | 0.12816 | 0.12816 | 0.12816 | 0.12816 | 0.12816 | 0.12816 | 0.12816 | 0.12816 | 0.12816 | 0.12816 | 0.12816 | 0.12816 | 0.12816 | 0.12816 | 0.12816 | 0.12816 | 0.12816 | 0.12816 | 0.12816 | 0.12816 | 0.12816 | 0.12816 | 0.12816 | 0.12816 | 0.12816 | 0.061707 | 0.061707 | 0.061707 | 0.061707 | 0.061707 | 0.061707 | 0.061707 | 0.061707 | 0.061707 | 0.061707 | 0.024851 | 0.024851 | 0.024851 | 0.047296 | 0.047296 | 0.047296 | 0.047296 | 0.047296 | 0.043628 | 0.043628 | 0.043628 | 0.043529 | 0.043529 | 0.0046079 | 0.0046079 | 0.0046079 | 0.0046079 | 0.0046079 | 0.014124 | 0.014124 | 0.014124 | 0.014124 | 0.014124 | 0.014124 | 0.014124 | 0.014124 | 0.014124 | 0.014124 | 0.010908 | 0.010908 | 0.010908 | 0.010908 | 0.098153 | 0.098153 | 0.098153 | 0.098153 | 0.098153 | 0.098153 | 0.098153 | 0.098153 | 0.098153 | 0.098153 | 0.098153 | 0.098153 | 0.098153 | 0.098153 | 0.098153 | 0.098153 | 0.098153 | 0.098153 | 0.098153 | 0.098153 | 0.098153 | 0.098153 | 0.098153 | 0.098153 | 0.098153 | 0.098153 | 0.098153 | 0.098153 | 0.098153 | 0.098153 | 0.098153 | 0.098153 | 0.098153 | 0.098153 | 0.098153 | 0.098153 | 0.098153 | 0.098153 | 0.098153 | 0.098153 | 0.098153 | 0.098153 | 0.098153 | 0.098153 | 0.098153 | 0.098153 | 0.098153 | 0.098153 | 0.098153 | 0.098153 | 0.098153 | 0.098153 | 0.098153 | 0.098153 | 0.098153 | 0.098153 | 0.10276 | 0.10276 | 0.10276 | 0.10276 | 0.10276 | 0.10276 | 0.10276 | 0.10276 | 0.10276 | 0.10276 | 0.10683 | 0.10683 | 0.10683 | 0.11278 | 0.11278 | 0.11278 | 0.11278 | 0.11278 | 0.086679 | 0.086679 | 0.086679 | 0.089393 | 0.089393
2022-01-03 04:00 | 0.10743 | 0.10743 | 0.10743 | 0.10743 | 0.10743 | 0.10743 | 0.10743 | 0.10743 | 0.10743 | 0.10743 | 0.10743 | 0.10743 | 0.10743 | 0.10743 | 0.10743 | 0.10743 | 0.10743 | 0.10743 | 0.10743 | 0.10743 | 0.10743 | 0.10743 | 0.10743 | 0.10743 | 0.10743 | 0.10743 | 0.10743 | 0.10743 | 0.10743 | 0.10743 | 0.10743 | 0.10743 | 0.10743 | 0.10743 | 0.10743 | 0.10743 | 0.10743 | 0.10743 | 0.10743 | 0.10743 | 0.10743 | 0.10743 | 0.10743 | 0.10743 | 0.10743 | 0.10743 | 0.10743 | 0.10743 | 0.10743 | 0.10743 | 0.10743 | 0.10743 | 0.10743 | 0.10743 | 0.10743 | 0.10743 | 0.10247 | 0.10247 | 0.10247 | 0.10247 | 0.10247 | 0.10247 | 0.10247 | 0.10247 | 0.10247 | 0.10247 | 0.034263 | 0.034263 | 0.034263 | 0.048977 | 0.048977 | 0.048977 | 0.048977 | 0.048977 | 0.043341 | 0.043341 | 0.043341 | 0.043529 | 0.043529 | 0.010093 | 0.010093 | 0.010093 | 0.010093 | 0.010093 | 0.043446 | 0.043446 | 0.043446 | 0.043446 | 0.043446 | 0.043446 | 0.043446 | 0.043446 | 0.043446 | 0.043446 | 0.029062 | 0.029062 | 0.029062 | 0.029062 | 0.076135 | 0.076135 | 0.076135 | 0.076135 | 0.076135 | 0.076135 | 0.076135 | 0.076135 | 0.076135 | 0.076135 | 0.076135 | 0.076135 | 0.076135 | 0.076135 | 0.076135 | 0.076135 | 0.076135 | 0.076135 | 0.076135 | 0.076135 | 0.076135 | 0.076135 | 0.076135 | 0.076135 | 0.076135 | 0.076135 | 0.076135 | 0.076135 | 0.076135 | 0.076135 | 0.076135 | 0.076135 | 0.076135 | 0.076135 | 0.076135 | 0.076135 | 0.076135 | 0.076135 | 0.076135 | 0.076135 | 0.076135 | 0.076135 | 0.076135 | 0.076135 | 0.076135 | 0.076135 | 0.076135 | 0.076135 | 0.076135 | 0.076135 | 0.076135 | 0.076135 | 0.076135 | 0.076135 | 0.076135 | 0.076135 | 0.076892 | 0.076892 | 0.076892 | 0.076892 | 0.076892 | 0.076892 | 0.076892 | 0.076892 | 0.076892 | 0.076892 | 0.10368 | 0.10368 | 0.10368 | 0.11208 | 0.11208 | 0.11208 | 0.11208 | 0.11208 | 0.084608 | 0.084608 | 0.084608 | 0.086591 | 0.086591
2022-01-03 05:00 | 0.12112 | 0.12112 | 0.12112 | 0.12112 | 0.12112 | 0.12112 | 0.12112 | 0.12112 | 0.12112 | 0.12112 | 0.12112 | 0.12112 | 0.12112 | 0.12112 | 0.12112 | 0.12112 | 0.12112 | 0.12112 | 0.12112 | 0.12112 | 0.12112 | 0.12112 | 0.12112 | 0.12112 | 0.12112 | 0.12112 | 0.12112 | 0.12112 | 0.12112 | 0.12112 | 0.12112 | 0.12112 | 0.12112 | 0.12112 | 0.12112 | 0.12112 | 0.12112 | 0.12112 | 0.12112 | 0.12112 | 0.12112 | 0.12112 | 0.12112 | 0.12112 | 0.12112 | 0.12112 | 0.12112 | 0.12112 | 0.12112 | 0.12112 | 0.12112 | 0.12112 | 0.12112 | 0.12112 | 0.12112 | 0.12112 | 0.069009 | 0.069009 | 0.069009 | 0.069009 | 0.069009 | 0.069009 | 0.069009 | 0.069009 | 0.069009 | 0.069009 | 0.038367 | 0.038367 | 0.038367 | 0.044103 | 0.044103 | 0.044103 | 0.044103 | 0.044103 | 0.042355 | 0.042355 | 0.042355 | 0.043529 | 0.043529 | 0.022318 | 0.022318 | 0.022318 | 0.022318 | 0.022318 | 0.048407 | 0.048407 | 0.048407 | 0.048407 | 0.048407 | 0.048407 | 0.048407 | 0.048407 | 0.048407 | 0.048407 | 0.039045 | 0.039045 | 0.039045 | 0.039045 | 0.092725 | 0.092725 | 0.092725 | 0.092725 | 0.092725 | 0.092725 | 0.092725 | 0.092725 | 0.092725 | 0.092725 | 0.092725 | 0.092725 | 0.092725 | 0.092725 | 0.092725 | 0.092725 | 0.092725 | 0.092725 | 0.092725 | 0.092725 | 0.092725 | 0.092725 | 0.092725 | 0.092725 | 0.092725 | 0.092725 | 0.092725 | 0.092725 | 0.092725 | 0.092725 | 0.092725 | 0.092725 | 0.092725 | 0.092725 | 0.092725 | 0.092725 | 0.092725 | 0.092725 | 0.092725 | 0.092725 | 0.092725 | 0.092725 | 0.092725 | 0.092725 | 0.092725 | 0.092725 | 0.092725 | 0.092725 | 0.092725 | 0.092725 | 0.092725 | 0.092725 | 0.092725 | 0.092725 | 0.092725 | 0.092725 | 0.11472 | 0.11472 | 0.11472 | 0.11472 | 0.11472 | 0.11472 | 0.11472 | 0.11472 | 0.11472 | 0.11472 | 0.12554 | 0.12554 | 0.12554 | 0.13261 | 0.13261 | 0.13261 | 0.13261 | 0.13261 | 0.10616 | 0.10616 | 0.10616 | 0.10694 | 0.10694
2022-01-03 06:00 | 0.14615 | 0.14615 | 0.14615 | 0.14615 | 0.14615 | 0.14615 | 0.14615 | 0.14615 | 0.14615 | 0.14615 | 0.14615 | 0.14615 | 0.14615 | 0.14615 | 0.14615 | 0.14615 | 0.14615 | 0.14615 | 0.14615 | 0.14615 | 0.14615 | 0.14615 | 0.14615 | 0.14615 | 0.14615 | 0.14615 | 0.14615 | 0.14615 | 0.14615 | 0.14615 | 0.14615 | 0.14615 | 0.14615 | 0.14615 | 0.14615 | 0.14615 | 0.14615 | 0.14615 | 0.14615 | 0.14615 | 0.14615 | 0.14615 | 0.14615 | 0.14615 | 0.14615 | 0.14615 | 0.14615 | 0.14615 | 0.14615 | 0.14615 | 0.14615 | 0.14615 | 0.14615 | 0.14615 | 0.14615 | 0.14615 | 0.129 | 0.129 | 0.129 | 0.129 | 0.129 | 0.129 | 0.129 | 0.129 | 0.129 | 0.129 | 0.038019 | 0.038019 | 0.038019 | 0.045378 | 0.045378 | 0.045378 | 0.045378 | 0.045378 | 0.042982 | 0.042982 | 0.042982 | 0.04415 | 0.04415 | 0.038089 | 0.038089 | 0.038089 | 0.038089 | 0.038089 | 0.050667 | 0.050667 | 0.050667 | 0.050667 | 0.050667 | 0.050667 | 0.050667 | 0.050667 | 0.050667 | 0.050667 | 0.037548 | 0.037548 | 0.037548 | 0.037548 | 0.089167 | 0.089167 | 0.089167 | 0.089167 | 0.089167 | 0.089167 | 0.089167 | 0.089167 | 0.089167 | 0.089167 | 0.089167 | 0.089167 | 0.089167 | 0.089167 | 0.089167 | 0.089167 | 0.089167 | 0.089167 | 0.089167 | 0.089167 | 0.089167 | 0.089167 | 0.089167 | 0.089167 | 0.089167 | 0.089167 | 0.089167 | 0.089167 | 0.089167 | 0.089167 | 0.089167 | 0.089167 | 0.089167 | 0.089167 | 0.089167 | 0.089167 | 0.089167 | 0.089167 | 0.089167 | 0.089167 | 0.089167 | 0.089167 | 0.089167 | 0.089167 | 0.089167 | 0.089167 | 0.089167 | 0.089167 | 0.089167 | 0.089167 | 0.089167 | 0.089167 | 0.089167 | 0.089167 | 0.089167 | 0.089167 | 0.11188 | 0.11188 | 0.11188 | 0.11188 | 0.11188 | 0.11188 | 0.11188 | 0.11188 | 0.11188 | 0.11188 | 0.10649 | 0.10649 | 0.10649 | 0.12947 | 0.12947 | 0.12947 | 0.12947 | 0.12947 | 0.093059 | 0.093059 | 0.093059 | 0.095113 | 0.095113
2022-01-03 07:00 | 0.21566 | 0.21566 | 0.21566 | 0.21566 | 0.21566 | 0.21566 | 0.21566 | 0.21566 | 0.21566 | 0.21566 | 0.21566 | 0.21566 | 0.21566 | 0.21566 | 0.21566 | 0.21566 | 0.21566 | 0.21566 | 0.21566 | 0.21566 | 0.21566 | 0.21566 | 0.21566 | 0.21566 | 0.21566 | 0.21566 | 0.21566 | 0.21566 | 0.21566 | 0.21566 | 0.21566 | 0.21566 | 0.21566 | 0.21566 | 0.21566 | 0.21566 | 0.21566 | 0.21566 | 0.21566 | 0.21566 | 0.21566 | 0.21566 | 0.21566 | 0.21566 | 0.21566 | 0.21566 | 0.21566 | 0.21566 | 0.21566 | 0.21566 | 0.21566 | 0.21566 | 0.21566 | 0.21566 | 0.21566 | 0.21566 | 0.2312 | 0.2312 | 0.2312 | 0.2312 | 0.2312 | 0.2312 | 0.2312 | 0.2312 | 0.2312 | 0.2312 | 0.033165 | 0.033165 | 0.033165 | 0.047073 | 0.047073 | 0.047073 | 0.047073 | 0.047073 | 0.0469 | 0.0469 | 0.0469 | 0.04415 | 0.04415 | 0.026499 | 0.026499 | 0.026499 | 0.026499 | 0.026499 | 0.076259 | 0.076259 | 0.076259 | 0.076259 | 0.076259 | 0.076259 | 0.076259 | 0.076259 | 0.076259 | 0.076259 | 0.017591 | 0.017591 | 0.017591 | 0.017591 | 0.099668 | 0.099668 | 0.099668 | 0.099668 | 0.099668 | 0.099668 | 0.099668 | 0.099668 | 0.099668 | 0.099668 | 0.099668 | 0.099668 | 0.099668 | 0.099668 | 0.099668 | 0.099668 | 0.099668 | 0.099668 | 0.099668 | 0.099668 | 0.099668 | 0.099668 | 0.099668 | 0.099668 | 0.099668 | 0.099668 | 0.099668 | 0.099668 | 0.099668 | 0.099668 | 0.099668 | 0.099668 | 0.099668 | 0.099668 | 0.099668 | 0.099668 | 0.099668 | 0.099668 | 0.099668 | 0.099668 | 0.099668 | 0.099668 | 0.099668 | 0.099668 | 0.099668 | 0.099668 | 0.099668 | 0.099668 | 0.099668 | 0.099668 | 0.099668 | 0.099668 | 0.099668 | 0.099668 | 0.099668 | 0.099668 | 0.12858 | 0.12858 | 0.12858 | 0.12858 | 0.12858 | 0.12858 | 0.12858 | 0.12858 | 0.12858 | 0.12858 | 0.13236 | 0.13236 | 0.13236 | 0.17554 | 0.17554 | 0.17554 | 0.17554 | 0.17554 | 0.11614 | 0.11614 | 0.11614 | 0.11424 | 0.11424
2022-01-03 08:00 | 0.32771 | 0.32771 | 0.32771 | 0.32771 | 0.32771 | 0.32771 | 0.32771 | 0.32771 | 0.32771 | 0.32771 | 0.32771 | 0.32771 | 0.32771 | 0.32771 | 0.32771 | 0.32771 | 0.32771 | 0.32771 | 0.32771 | 0.32771 | 0.32771 | 0.32771 | 0.32771 | 0.32771 | 0.32771 | 0.32771 | 0.32771 | 0.32771 | 0.32771 | 0.32771 | 0.32771 | 0.32771 | 0.32771 | 0.32771 | 0.32771 | 0.32771 | 0.32771 | 0.32771 | 0.32771 | 0.32771 | 0.32771 | 0.32771 | 0.32771 | 0.32771 | 0.32771 | 0.32771 | 0.32771 | 0.32771 | 0.32771 | 0.32771 | 0.32771 | 0.32771 | 0.32771 | 0.32771 | 0.32771 | 0.32771 | 0.34774 | 0.34774 | 0.34774 | 0.34774 | 0.34774 | 0.34774 | 0.34774 | 0.34774 | 0.34774 | 0.34774 | 0.068322 | 0.068322 | 0.068322 | 0.078631 | 0.078631 | 0.078631 | 0.078631 | 0.078631 | 0.083534 | 0.083534 | 0.083534 | 0.10806 | 0.10806 | 0.030397 | 0.030397 | 0.030397 | 0.030397 | 0.030397 | 0.084183 | 0.084183 | 0.084183 | 0.084183 | 0.084183 | 0.084183 | 0.084183 | 0.084183 | 0.084183 | 0.084183 | 0.021935 | 0.021935 | 0.021935 | 0.021935 | 0.11136 | 0.11136 | 0.11136 | 0.11136 | 0.11136 | 0.11136 | 0.11136 | 0.11136 | 0.11136 | 0.11136 | 0.11136 | 0.11136 | 0.11136 | 0.11136 | 0.11136 | 0.11136 | 0.11136 | 0.11136 | 0.11136 | 0.11136 | 0.11136 | 0.11136 | 0.11136 | 0.11136 | 0.11136 | 0.11136 | 0.11136 | 0.11136 | 0.11136 | 0.11136 | 0.11136 | 0.11136 | 0.11136 | 0.11136 | 0.11136 | 0.11136 | 0.11136 | 0.11136 | 0.11136 | 0.11136 | 0.11136 | 0.11136 | 0.11136 | 0.11136 | 0.11136 | 0.11136 | 0.11136 | 0.11136 | 0.11136 | 0.11136 | 0.11136 | 0.11136 | 0.11136 | 0.11136 | 0.11136 | 0.11136 | 0.14204 | 0.14204 | 0.14204 | 0.14204 | 0.14204 | 0.14204 | 0.14204 | 0.14204 | 0.14204 | 0.14204 | 0.14204 | 0.14204 | 0.14204 | 0.18885 | 0.18885 | 0.18885 | 0.18885 | 0.18885 | 0.12781 | 0.12781 | 0.12781 | 0.12447 | 0.12447
2022-01-03 09:00 | 0.30615 | 0.30615 | 0.30615 | 0.30615 | 0.30615 | 0.30615 | 0.30615 | 0.30615 | 0.30615 | 0.30615 | 0.30615 | 0.30615 | 0.30615 | 0.30615 | 0.30615 | 0.30615 | 0.30615 | 0.30615 | 0.30615 | 0.30615 | 0.30615 | 0.30615 | 0.30615 | 0.30615 | 0.30615 | 0.30615 | 0.30615 | 0.30615 | 0.30615 | 0.30615 | 0.30615 | 0.30615 | 0.30615 | 0.30615 | 0.30615 | 0.30615 | 0.30615 | 0.30615 | 0.30615 | 0.30615 | 0.30615 | 0.30615 | 0.30615 | 0.30615 | 0.30615 | 0.30615 | 0.30615 | 0.30615 | 0.30615 | 0.30615 | 0.30615 | 0.30615 | 0.30615 | 0.30615 | 0.30615 | 0.30615 | 0.38507 | 0.38507 | 0.38507 | 0.38507 | 0.38507 | 0.38507 | 0.38507 | 0.38507 | 0.38507 | 0.38507 | 0.13092 | 0.13092 | 0.13092 | 0.11385 | 0.11385 | 0.11385 | 0.11385 | 0.11385 | 0.13518 | 0.13518 | 0.13518 | 0.21196 | 0.21196 | 0.016896 | 0.016896 | 0.016896 | 0.016896 | 0.016896 | 0.028963 | 0.028963 | 0.028963 | 0.028963 | 0.028963 | 0.028963 | 0.028963 | 0.028963 | 0.028963 | 0.028963 | 0.041282 | 0.041282 | 0.041282 | 0.041282 | 0.13914 | 0.13914 | 0.13914 | 0.13914 | 0.13914 | 0.13914 | 0.13914 | 0.13914 | 0.13914 | 0.13914 | 0.13914 | 0.13914 | 0.13914 | 0.13914 | 0.13914 | 0.13914 | 0.13914 | 0.13914 | 0.13914 | 0.13914 | 0.13914 | 0.13914 | 0.13914 | 0.13914 | 0.13914 | 0.13914 | 0.13914 | 0.13914 | 0.13914 | 0.13914 | 0.13914 | 0.13914 | 0.13914 | 0.13914 | 0.13914 | 0.13914 | 0.13914 | 0.13914 | 0.13914 | 0.13914 | 0.13914 | 0.13914 | 0.13914 | 0.13914 | 0.13914 | 0.13914 | 0.13914 | 0.13914 | 0.13914 | 0.13914 | 0.13914 | 0.13914 | 0.13914 | 0.13914 | 0.13914 | 0.13914 | 0.13989 | 0.13989 | 0.13989 | 0.13989 | 0.13989 | 0.13989 | 0.13989 | 0.13989 | 0.13989 | 0.13989 | 0.144 | 0.144 | 0.144 | 0.21243 | 0.21243 | 0.21243 | 0.21243 | 0.21243 | 0.14373 | 0.14373 | 0.14373 | 0.132 | 0.132
2022-01-03 10:00 | 0.34911 | 0.34911 | 0.34911 | 0.34911 | 0.34911 | 0.34911 | 0.34911 | 0.34911 | 0.34911 | 0.34911 | 0.34911 | 0.34911 | 0.34911 | 0.34911 | 0.34911 | 0.34911 | 0.34911 | 0.34911 | 0.34911 | 0.34911 | 0.34911 | 0.34911 | 0.34911 | 0.34911 | 0.34911 | 0.34911 | 0.34911 | 0.34911 | 0.34911 | 0.34911 | 0.34911 | 0.34911 | 0.34911 | 0.34911 | 0.34911 | 0.34911 | 0.34911 | 0.34911 | 0.34911 | 0.34911 | 0.34911 | 0.34911 | 0.34911 | 0.34911 | 0.34911 | 0.34911 | 0.34911 | 0.34911 | 0.34911 | 0.34911 | 0.34911 | 0.34911 | 0.34911 | 0.34911 | 0.34911 | 0.34911 | 0.37735 | 0.37735 | 0.37735 | 0.37735 | 0.37735 | 0.37735 | 0.37735 | 0.37735 | 0.37735 | 0.37735 | 0.14242 | 0.14242 | 0.14242 | 0.13662 | 0.13662 | 0.13662 | 0.13662 | 0.13662 | 0.15475 | 0.15475 | 0.15475 | 0.22887 | 0.22887 | 0.060463 | 0.060463 | 0.060463 | 0.060463 | 0.060463 | 0.040174 | 0.040174 | 0.040174 | 0.040174 | 0.040174 | 0.040174 | 0.040174 | 0.040174 | 0.040174 | 0.040174 | 0.027535 | 0.027535 | 0.027535 | 0.027535 | 0.20694 | 0.20694 | 0.20694 | 0.20694 | 0.20694 | 0.20694 | 0.20694 | 0.20694 | 0.20694 | 0.20694 | 0.20694 | 0.20694 | 0.20694 | 0.20694 | 0.20694 | 0.20694 | 0.20694 | 0.20694 | 0.20694 | 0.20694 | 0.20694 | 0.20694 | 0.20694 | 0.20694 | 0.20694 | 0.20694 | 0.20694 | 0.20694 | 0.20694 | 0.20694 | 0.20694 | 0.20694 | 0.20694 | 0.20694 | 0.20694 | 0.20694 | 0.20694 | 0.20694 | 0.20694 | 0.20694 | 0.20694 | 0.20694 | 0.20694 | 0.20694 | 0.20694 | 0.20694 | 0.20694 | 0.20694 | 0.20694 | 0.20694 | 0.20694 | 0.20694 | 0.20694 | 0.20694 | 0.20694 | 0.20694 | 0.19614 | 0.19614 | 0.19614 | 0.19614 | 0.19614 | 0.19614 | 0.19614 | 0.19614 | 0.19614 | 0.19614 | 0.19318 | 0.19318 | 0.19318 | 0.27815 | 0.27815 | 0.27815 | 0.27815 | 0.27815 | 0.19703 | 0.19703 | 0.19703 | 0.184 | 0.184
2022-01-03 11:00 | 0.44102 | 0.44102 | 0.44102 | 0.44102 | 0.44102 | 0.44102 | 0.44102 | 0.44102 | 0.44102 | 0.44102 | 0.44102 | 0.44102 | 0.44102 | 0.44102 | 0.44102 | 0.44102 | 0.44102 | 0.44102 | 0.44102 | 0.44102 | 0.44102 | 0.44102 | 0.44102 | 0.44102 | 0.44102 | 0.44102 | 0.44102 | 0.44102 | 0.44102 | 0.44102 | 0.44102 | 0.44102 | 0.44102 | 0.44102 | 0.44102 | 0.44102 | 0.44102 | 0.44102 | 0.44102 | 0.44102 | 0.44102 | 0.44102 | 0.44102 | 0.44102 | 0.44102 | 0.44102 | 0.44102 | 0.44102 | 0.44102 | 0.44102 | 0.44102 | 0.44102 | 0.44102 | 0.44102 | 0.44102 | 0.44102 | 0.46287 | 0.46287 | 0.46287 | 0.46287 | 0.46287 | 0.46287 | 0.46287 | 0.46287 | 0.46287 | 0.46287 | 0.15719 | 0.15719 | 0.15719 | 0.14756 | 0.14756 | 0.14756 | 0.14756 | 0.14756 | 0.17004 | 0.17004 | 0.17004 | 0.24515 | 0.24515 | 0.063577 | 0.063577 | 0.063577 | 0.063577 | 0.063577 | 0.046036 | 0.046036 | 0.046036 | 0.046036 | 0.046036 | 0.046036 | 0.046036 | 0.046036 | 0.046036 | 0.046036 | 0.029881 | 0.029881 | 0.029881 | 0.029881 | 0.16781 | 0.16781 | 0.16781 | 0.16781 | 0.16781 | 0.16781 | 0.16781 | 0.16781 | 0.16781 | 0.16781 | 0.16781 | 0.16781 | 0.16781 | 0.16781 | 0.16781 | 0.16781 | 0.16781 | 0.16781 | 0.16781 | 0.16781 | 0.16781 | 0.16781 | 0.16781 | 0.16781 | 0.16781 | 0.16781 | 0.16781 | 0.16781 | 0.16781 | 0.16781 | 0.16781 | 0.16781 | 0.16781 | 0.16781 | 0.16781 | 0.16781 | 0.16781 | 0.16781 | 0.16781 | 0.16781 | 0.16781 | 0.16781 | 0.16781 | 0.16781 | 0.16781 | 0.16781 | 0.16781 | 0.16781 | 0.16781 | 0.16781 | 0.16781 | 0.16781 | 0.16781 | 0.16781 | 0.16781 | 0.16781 | 0.19204 | 0.19204 | 0.19204 | 0.19204 | 0.19204 | 0.19204 | 0.19204 | 0.19204 | 0.19204 | 0.19204 | 0.17832 | 0.17832 | 0.17832 | 0.25507 | 0.25507 | 0.25507 | 0.25507 | 0.25507 | 0.18214 | 0.18214 | 0.18214 | 0.16789 | 0.16789
2022-01-03 12:00 | 0.40722 | 0.40722 | 0.40722 | 0.40722 | 0.40722 | 0.40722 | 0.40722 | 0.40722 | 0.40722 | 0.40722 | 0.40722 | 0.40722 | 0.40722 | 0.40722 | 0.40722 | 0.40722 | 0.40722 | 0.40722 | 0.40722 | 0.40722 | 0.40722 | 0.40722 | 0.40722 | 0.40722 | 0.40722 | 0.40722 | 0.40722 | 0.40722 | 0.40722 | 0.40722 | 0.40722 | 0.40722 | 0.40722 | 0.40722 | 0.40722 | 0.40722 | 0.40722 | 0.40722 | 0.40722 | 0.40722 | 0.40722 | 0.40722 | 0.40722 | 0.40722 | 0.40722 | 0.40722 | 0.40722 | 0.40722 | 0.40722 | 0.40722 | 0.40722 | 0.40722 | 0.40722 | 0.40722 | 0.40722 | 0.40722 | 0.44158 | 0.44158 | 0.44158 | 0.44158 | 0.44158 | 0.44158 | 0.44158 | 0.44158 | 0.44158 | 0.44158 | 0.17475 | 0.17475 | 0.17475 | 0.16742 | 0.16742 | 0.16742 | 0.16742 | 0.16742 | 0.18278 | 0.18278 | 0.18278 | 0.25071 | 0.25071 | 0.080203 | 0.080203 | 0.080203 | 0.080203 | 0.080203 | 0.052671 | 0.052671 | 0.052671 | 0.052671 | 0.052671 | 0.052671 | 0.052671 | 0.052671 | 0.052671 | 0.052671 | 0.053647 | 0.053647 | 0.053647 | 0.053647 | 0.20608 | 0.20608 | 0.20608 | 0.20608 | 0.20608 | 0.20608 | 0.20608 | 0.20608 | 0.20608 | 0.20608 | 0.20608 | 0.20608 | 0.20608 | 0.20608 | 0.20608 | 0.20608 | 0.20608 | 0.20608 | 0.20608 | 0.20608 | 0.20608 | 0.20608 | 0.20608 | 0.20608 | 0.20608 | 0.20608 | 0.20608 | 0.20608 | 0.20608 | 0.20608 | 0.20608 | 0.20608 | 0.20608 | 0.20608 | 0.20608 | 0.20608 | 0.20608 | 0.20608 | 0.20608 | 0.20608 | 0.20608 | 0.20608 | 0.20608 | 0.20608 | 0.20608 | 0.20608 | 0.20608 | 0.20608 | 0.20608 | 0.20608 | 0.20608 | 0.20608 | 0.20608 | 0.20608 | 0.20608 | 0.20608 | 0.17921 | 0.17921 | 0.17921 | 0.17921 | 0.17921 | 0.17921 | 0.17921 | 0.17921 | 0.17921 | 0.17921 | 0.20288 | 0.20288 | 0.20288 | 0.26744 | 0.26744 | 0.26744 | 0.26744 | 0.26744 | 0.20787 | 0.20787 | 0.20787 | 0.19268 | 0.19268
2022-01-03 13:00 | 0.4473 | 0.4473 | 0.4473 | 0.4473 | 0.4473 | 0.4473 | 0.4473 | 0.4473 | 0.4473 | 0.4473 | 0.4473 | 0.4473 | 0.4473 | 0.4473 | 0.4473 | 0.4473 | 0.4473 | 0.4473 | 0.4473 | 0.4473 | 0.4473 | 0.4473 | 0.4473 | 0.4473 | 0.4473 | 0.4473 | 0.4473 | 0.4473 | 0.4473 | 0.4473 | 0.4473 | 0.4473 | 0.4473 | 0.4473 | 0.4473 | 0.4473 | 0.4473 | 0.4473 | 0.4473 | 0.4473 | 0.4473 | 0.4473 | 0.4473 | 0.4473 | 0.4473 | 0.4473 | 0.4473 | 0.4473 | 0.4473 | 0.4473 | 0.4473 | 0.4473 | 0.4473 | 0.4473 | 0.4473 | 0.4473 | 0.38844 | 0.38844 | 0.38844 | 0.38844 | 0.38844 | 0.38844 | 0.38844 | 0.38844 | 0.38844 | 0.38844 | 0.18374 | 0.18374 | 0.18374 | 0.17794 | 0.17794 | 0.17794 | 0.17794 | 0.17794 | 0.1807 | 0.1807 | 0.1807 | 0.2234 | 0.2234 | 0.1458 | 0.1458 | 0.1458 | 0.1458 | 0.1458 | 0.094975 | 0.094975 | 0.094975 | 0.094975 | 0.094975 | 0.094975 | 0.094975 | 0.094975 | 0.094975 | 0.094975 | 0.10298 | 0.10298 | 0.10298 | 0.10298 | 0.16349 | 0.16349 | 0.16349 | 0.16349 | 0.16349 | 0.16349 | 0.16349 | 0.16349 | 0.16349 | 0.16349 | 0.16349 | 0.16349 | 0.16349 | 0.16349 | 0.16349 | 0.16349 | 0.16349 | 0.16349 | 0.16349 | 0.16349 | 0.16349 | 0.16349 | 0.16349 | 0.16349 | 0.16349 | 0.16349 | 0.16349 | 0.16349 | 0.16349 | 0.16349 | 0.16349 | 0.16349 | 0.16349 | 0.16349 | 0.16349 | 0.16349 | 0.16349 | 0.16349 | 0.16349 | 0.16349 | 0.16349 | 0.16349 | 0.16349 | 0.16349 | 0.16349 | 0.16349 | 0.16349 | 0.16349 | 0.16349 | 0.16349 | 0.16349 | 0.16349 | 0.16349 | 0.16349 | 0.16349 | 0.16349 | 0.17006 | 0.17006 | 0.17006 | 0.17006 | 0.17006 | 0.17006 | 0.17006 | 0.17006 | 0.17006 | 0.17006 | 0.17857 | 0.17857 | 0.17857 | 0.23234 | 0.23234 | 0.23234 | 0.23234 | 0.23234 | 0.18699 | 0.18699 | 0.18699 | 0.17221 | 0.17221
2022-01-03 14:00 | 0.27791 | 0.27791 | 0.27791 | 0.27791 | 0.27791 | 0.27791 | 0.27791 | 0.27791 | 0.27791 | 0.27791 | 0.27791 | 0.27791 | 0.27791 | 0.27791 | 0.27791 | 0.27791 | 0.27791 | 0.27791 | 0.27791 | 0.27791 | 0.27791 | 0.27791 | 0.27791 | 0.27791 | 0.27791 | 0.27791 | 0.27791 | 0.27791 | 0.27791 | 0.27791 | 0.27791 | 0.27791 | 0.27791 | 0.27791 | 0.27791 | 0.27791 | 0.27791 | 0.27791 | 0.27791 | 0.27791 | 0.27791 | 0.27791 | 0.27791 | 0.27791 | 0.27791 | 0.27791 | 0.27791 | 0.27791 | 0.27791 | 0.27791 | 0.27791 | 0.27791 | 0.27791 | 0.27791 | 0.27791 | 0.27791 | 0.21771 | 0.21771 | 0.21771 | 0.21771 | 0.21771 | 0.21771 | 0.21771 | 0.21771 | 0.21771 | 0.21771 | 0.21514 | 0.21514 | 0.21514 | 0.20113 | 0.20113 | 0.20113 | 0.20113 | 0.20113 | 0.1886 | 0.1886 | 0.1886 | 0.18842 | 0.18842 | 0.21378 | 0.21378 | 0.21378 | 0.21378 | 0.21378 | 0.19201 | 0.19201 | 0.19201 | 0.19201 | 0.19201 | 0.19201 | 0.19201 | 0.19201 | 0.19201 | 0.19201 | 0.21385 | 0.21385 | 0.21385 | 0.21385 | 0.2629 | 0.2629 | 0.2629 | 0.2629 | 0.2629 | 0.2629 | 0.2629 | 0.2629 | 0.2629 | 0.2629 | 0.2629 | 0.2629 | 0.2629 | 0.2629 | 0.2629 | 0.2629 | 0.2629 | 0.2629 | 0.2629 | 0.2629 | 0.2629 | 0.2629 | 0.2629 | 0.2629 | 0.2629 | 0.2629 | 0.2629 | 0.2629 | 0.2629 | 0.2629 | 0.2629 | 0.2629 | 0.2629 | 0.2629 | 0.2629 | 0.2629 | 0.2629 | 0.2629 | 0.2629 | 0.2629 | 0.2629 | 0.2629 | 0.2629 | 0.2629 | 0.2629 | 0.2629 | 0.2629 | 0.2629 | 0.2629 | 0.2629 | 0.2629 | 0.2629 | 0.2629 | 0.2629 | 0.2629 | 0.2629 | 0.26228 | 0.26228 | 0.26228 | 0.26228 | 0.26228 | 0.26228 | 0.26228 | 0.26228 | 0.26228 | 0.26228 | 0.25155 | 0.25155 | 0.25155 | 0.30164 | 0.30164 | 0.30164 | 0.30164 | 0.30164 | 0.26245 | 0.26245 | 0.26245 | 0.25703 | 0.25703
2022-01-03 15:00 | 0.30429 | 0.30429 | 0.30429 | 0.30429 | 0.30429 | 0.30429 | 0.30429 | 0.30429 | 0.30429 | 0.30429 | 0.30429 | 0.30429 | 0.30429 | 0.30429 | 0.30429 | 0.30429 | 0.30429 | 0.30429 | 0.30429 | 0.30429 | 0.30429 | 0.30429 | 0.30429 | 0.30429 | 0.30429 | 0.30429 | 0.30429 | 0.30429 | 0.30429 | 0.30429 | 0.30429 | 0.30429 | 0.30429 | 0.30429 | 0.30429 | 0.30429 | 0.30429 | 0.30429 | 0.30429 | 0.30429 | 0.30429 | 0.30429 | 0.30429 | 0.30429 | 0.30429 | 0.30429 | 0.30429 | 0.30429 | 0.30429 | 0.30429 | 0.30429 | 0.30429 | 0.30429 | 0.30429 | 0.30429 | 0.30429 | 0.16892 | 0.16892 | 0.16892 | 0.16892 | 0.16892 | 0.16892 | 0.16892 | 0.16892 | 0.16892 | 0.16892 | 0.17643 | 0.17643 | 0.17643 | 0.18993 | 0.18993 | 0.18993 | 0.18993 | 0.18993 | 0.14876 | 0.14876 | 0.14876 | 0.049921 | 0.049921 | 0.3313 | 0.3313 | 0.3313 | 0.3313 | 0.3313 | 0.33755 | 0.33755 | 0.33755 | 0.33755 | 0.33755 | 0.33755 | 0.33755 | 0.33755 | 0.33755 | 0.33755 | 0.3299 | 0.3299 | 0.3299 | 0.3299 | 0.23654 | 0.23654 | 0.23654 | 0.23654 | 0.23654 | 0.23654 | 0.23654 | 0.23654 | 0.23654 | 0.23654 | 0.23654 | 0.23654 | 0.23654 | 0.23654 | 0.23654 | 0.23654 | 0.23654 | 0.23654 | 0.23654 | 0.23654 | 0.23654 | 0.23654 | 0.23654 | 0.23654 | 0.23654 | 0.23654 | 0.23654 | 0.23654 | 0.23654 | 0.23654 | 0.23654 | 0.23654 | 0.23654 | 0.23654 | 0.23654 | 0.23654 | 0.23654 | 0.23654 | 0.23654 | 0.23654 | 0.23654 | 0.23654 | 0.23654 | 0.23654 | 0.23654 | 0.23654 | 0.23654 | 0.23654 | 0.23654 | 0.23654 | 0.23654 | 0.23654 | 0.23654 | 0.23654 | 0.23654 | 0.23654 | 0.24966 | 0.24966 | 0.24966 | 0.24966 | 0.24966 | 0.24966 | 0.24966 | 0.24966 | 0.24966 | 0.24966 | 0.22699 | 0.22699 | 0.22699 | 0.26756 | 0.26756 | 0.26756 | 0.26756 | 0.26756 | 0.24501 | 0.24501 | 0.24501 | 0.23242 | 0.23242
2022-01-03 16:00 | 0.29283 | 0.29283 | 0.29283 | 0.29283 | 0.29283 | 0.29283 | 0.29283 | 0.29283 | 0.29283 | 0.29283 | 0.29283 | 0.29283 | 0.29283 | 0.29283 | 0.29283 | 0.29283 | 0.29283 | 0.29283 | 0.29283 | 0.29283 | 0.29283 | 0.29283 | 0.29283 | 0.29283 | 0.29283 | 0.29283 | 0.29283 | 0.29283 | 0.29283 | 0.29283 | 0.29283 | 0.29283 | 0.29283 | 0.29283 | 0.29283 | 0.29283 | 0.29283 | 0.29283 | 0.29283 | 0.29283 | 0.29283 | 0.29283 | 0.29283 | 0.29283 | 0.29283 | 0.29283 | 0.29283 | 0.29283 | 0.29283 | 0.29283 | 0.29283 | 0.29283 | 0.29283 | 0.29283 | 0.29283 | 0.29283 | 0.19452 | 0.19452 | 0.19452 | 0.19452 | 0.19452 | 0.19452 | 0.19452 | 0.19452 | 0.19452 | 0.19452 | 0.15579 | 0.15579 | 0.15579 | 0.20823 | 0.20823 | 0.20823 | 0.20823 | 0.20823 | 0.15836 | 0.15836 | 0.15836 | 0.045394 | 0.045394 | 0.49157 | 0.49157 | 0.49157 | 0.49157 | 0.49157 | 0.29233 | 0.29233 | 0.29233 | 0.29233 | 0.29233 | 0.29233 | 0.29233 | 0.29233 | 0.29233 | 0.29233 | 0.30065 | 0.30065 | 0.30065 | 0.30065 | 0.23175 | 0.23175 | 0.23175 | 0.23175 | 0.23175 | 0.23175 | 0.23175 | 0.23175 | 0.23175 | 0.23175 | 0.23175 | 0.23175 | 0.23175 | 0.23175 | 0.23175 | 0.23175 | 0.23175 | 0.23175 | 0.23175 | 0.23175 | 0.23175 | 0.23175 | 0.23175 | 0.23175 | 0.23175 | 0.23175 | 0.23175 | 0.23175 | 0.23175 | 0.23175 | 0.23175 | 0.23175 | 0.23175 | 0.23175 | 0.23175 | 0.23175 | 0.23175 | 0.23175 | 0.23175 | 0.23175 | 0.23175 | 0.23175 | 0.23175 | 0.23175 | 0.23175 | 0.23175 | 0.23175 | 0.23175 | 0.23175 | 0.23175 | 0.23175 | 0.23175 | 0.23175 | 0.23175 | 0.23175 | 0.23175 | 0.22246 | 0.22246 | 0.22246 | 0.22246 | 0.22246 | 0.22246 | 0.22246 | 0.22246 | 0.22246 | 0.22246 | 0.22193 | 0.22193 | 0.22193 | 0.25803 | 0.25803 | 0.25803 | 0.25803 | 0.25803 | 0.23577 | 0.23577 | 0.23577 | 0.22243 | 0.22243
2022-01-03 17:00 | 0.20813 | 0.20813 | 0.20813 | 0.20813 | 0.20813 | 0.20813 | 0.20813 | 0.20813 | 0.20813 | 0.20813 | 0.20813 | 0.20813 | 0.20813 | 0.20813 | 0.20813 | 0.20813 | 0.20813 | 0.20813 | 0.20813 | 0.20813 | 0.20813 | 0.20813 | 0.20813 | 0.20813 | 0.20813 | 0.20813 | 0.20813 | 0.20813 | 0.20813 | 0.20813 | 0.20813 | 0.20813 | 0.20813 | 0.20813 | 0.20813 | 0.20813 | 0.20813 | 0.20813 | 0.20813 | 0.20813 | 0.20813 | 0.20813 | 0.20813 | 0.20813 | 0.20813 | 0.20813 | 0.20813 | 0.20813 | 0.20813 | 0.20813 | 0.20813 | 0.20813 | 0.20813 | 0.20813 | 0.20813 | 0.20813 | 0.12648 | 0.12648 | 0.12648 | 0.12648 | 0.12648 | 0.12648 | 0.12648 | 0.12648 | 0.12648 | 0.12648 | 0.19588 | 0.19588 | 0.19588 | 0.23378 | 0.23378 | 0.23378 | 0.23378 | 0.23378 | 0.18355 | 0.18355 | 0.18355 | 0.044772 | 0.044772 | 0.6427 | 0.6427 | 0.6427 | 0.6427 | 0.6427 | 0.36853 | 0.36853 | 0.36853 | 0.36853 | 0.36853 | 0.36853 | 0.36853 | 0.36853 | 0.36853 | 0.36853 | 0.39127 | 0.39127 | 0.39127 | 0.39127 | 0.26744 | 0.26744 | 0.26744 | 0.26744 | 0.26744 | 0.26744 | 0.26744 | 0.26744 | 0.26744 | 0.26744 | 0.26744 | 0.26744 | 0.26744 | 0.26744 | 0.26744 | 0.26744 | 0.26744 | 0.26744 | 0.26744 | 0.26744 | 0.26744 | 0.26744 | 0.26744 | 0.26744 | 0.26744 | 0.26744 | 0.26744 | 0.26744 | 0.26744 | 0.26744 | 0.26744 | 0.26744 | 0.26744 | 0.26744 | 0.26744 | 0.26744 | 0.26744 | 0.26744 | 0.26744 | 0.26744 | 0.26744 | 0.26744 | 0.26744 | 0.26744 | 0.26744 | 0.26744 | 0.26744 | 0.26744 | 0.26744 | 0.26744 | 0.26744 | 0.26744 | 0.26744 | 0.26744 | 0.26744 | 0.26744 | 0.28619 | 0.28619 | 0.28619 | 0.28619 | 0.28619 | 0.28619 | 0.28619 | 0.28619 | 0.28619 | 0.28619 | 0.26361 | 0.26361 | 0.26361 | 0.30787 | 0.30787 | 0.30787 | 0.30787 | 0.30787 | 0.28387 | 0.28387 | 0.28387 | 0.2649 | 0.2649
2022-01-03 18:00 | 0.24879 | 0.24879 | 0.24879 | 0.24879 | 0.24879 | 0.24879 | 0.24879 | 0.24879 | 0.24879 | 0.24879 | 0.24879 | 0.24879 | 0.24879 | 0.24879 | 0.24879 | 0.24879 | 0.24879 | 0.24879 | 0.24879 | 0.24879 | 0.24879 | 0.24879 | 0.24879 | 0.24879 | 0.24879 | 0.24879 | 0.24879 | 0.24879 | 0.24879 | 0.24879 | 0.24879 | 0.24879 | 0.24879 | 0.24879 | 0.24879 | 0.24879 | 0.24879 | 0.24879 | 0.24879 | 0.24879 | 0.24879 | 0.24879 | 0.24879 | 0.24879 | 0.24879 | 0.24879 | 0.24879 | 0.24879 | 0.24879 | 0.24879 | 0.24879 | 0.24879 | 0.24879 | 0.24879 | 0.24879 | 0.24879 | 0.16873 | 0.16873 | 0.16873 | 0.16873 | 0.16873 | 0.16873 | 0.16873 | 0.16873 | 0.16873 | 0.16873 | 0.20151 | 0.20151 | 0.20151 | 0.23732 | 0.23732 | 0.23732 | 0.23732 | 0.23732 | 0.18705 | 0.18705 | 0.18705 | 0.045394 | 0.045394 | 0.60813 | 0.60813 | 0.60813 | 0.60813 | 0.60813 | 0.35508 | 0.35508 | 0.35508 | 0.35508 | 0.35508 | 0.35508 | 0.35508 | 0.35508 | 0.35508 | 0.35508 | 0.41029 | 0.41029 | 0.41029 | 0.41029 | 0.26447 | 0.26447 | 0.26447 | 0.26447 | 0.26447 | 0.26447 | 0.26447 | 0.26447 | 0.26447 | 0.26447 | 0.26447 | 0.26447 | 0.26447 | 0.26447 | 0.26447 | 0.26447 | 0.26447 | 0.26447 | 0.26447 | 0.26447 | 0.26447 | 0.26447 | 0.26447 | 0.26447 | 0.26447 | 0.26447 | 0.26447 | 0.26447 | 0.26447 | 0.26447 | 0.26447 | 0.26447 | 0.26447 | 0.26447 | 0.26447 | 0.26447 | 0.26447 | 0.26447 | 0.26447 | 0.26447 | 0.26447 | 0.26447 | 0.26447 | 0.26447 | 0.26447 | 0.26447 | 0.26447 | 0.26447 | 0.26447 | 0.26447 | 0.26447 | 0.26447 | 0.26447 | 0.26447 | 0.26447 | 0.26447 | 0.25059 | 0.25059 | 0.25059 | 0.25059 | 0.25059 | 0.25059 | 0.25059 | 0.25059 | 0.25059 | 0.25059 | 0.24829 | 0.24829 | 0.24829 | 0.34666 | 0.34666 | 0.34666 | 0.34666 | 0.34666 | 0.26973 | 0.26973 | 0.26973 | 0.25456 | 0.25456
2022-01-03 19:00 | 0.2085 | 0.2085 | 0.2085 | 0.2085 | 0.2085 | 0.2085 | 0.2085 | 0.2085 | 0.2085 | 0.2085 | 0.2085 | 0.2085 | 0.2085 | 0.2085 | 0.2085 | 0.2085 | 0.2085 | 0.2085 | 0.2085 | 0.2085 | 0.2085 | 0.2085 | 0.2085 | 0.2085 | 0.2085 | 0.2085 | 0.2085 | 0.2085 | 0.2085 | 0.2085 | 0.2085 | 0.2085 | 0.2085 | 0.2085 | 0.2085 | 0.2085 | 0.2085 | 0.2085 | 0.2085 | 0.2085 | 0.2085 | 0.2085 | 0.2085 | 0.2085 | 0.2085 | 0.2085 | 0.2085 | 0.2085 | 0.2085 | 0.2085 | 0.2085 | 0.2085 | 0.2085 | 0.2085 | 0.2085 | 0.2085 | 0.16501 | 0.16501 | 0.16501 | 0.16501 | 0.16501 | 0.16501 | 0.16501 | 0.16501 | 0.16501 | 0.16501 | 0.20804 | 0.20804 | 0.20804 | 0.26587 | 0.26587 | 0.26587 | 0.26587 | 0.26587 | 0.20419 | 0.20419 | 0.20419 | 0.043529 | 0.043529 | 0.6959 | 0.6959 | 0.6959 | 0.6959 | 0.6959 | 0.36598 | 0.36598 | 0.36598 | 0.36598 | 0.36598 | 0.36598 | 0.36598 | 0.36598 | 0.36598 | 0.36598 | 0.42524 | 0.42524 | 0.42524 | 0.42524 | 0.26898 | 0.26898 | 0.26898 | 0.26898 | 0.26898 | 0.26898 | 0.26898 | 0.26898 | 0.26898 | 0.26898 | 0.26898 | 0.26898 | 0.26898 | 0.26898 | 0.26898 | 0.26898 | 0.26898 | 0.26898 | 0.26898 | 0.26898 | 0.26898 | 0.26898 | 0.26898 | 0.26898 | 0.26898 | 0.26898 | 0.26898 | 0.26898 | 0.26898 | 0.26898 | 0.26898 | 0.26898 | 0.26898 | 0.26898 | 0.26898 | 0.26898 | 0.26898 | 0.26898 | 0.26898 | 0.26898 | 0.26898 | 0.26898 | 0.26898 | 0.26898 | 0.26898 | 0.26898 | 0.26898 | 0.26898 | 0.26898 | 0.26898 | 0.26898 | 0.26898 | 0.26898 | 0.26898 | 0.26898 | 0.26898 | 0.24992 | 0.24992 | 0.24992 | 0.24992 | 0.24992 | 0.24992 | 0.24992 | 0.24992 | 0.24992 | 0.24992 | 0.24701 | 0.24701 | 0.24701 | 0.311 | 0.311 | 0.311 | 0.311 | 0.311 | 0.26182 | 0.26182 | 0.26182 | 0.24708 | 0.24708
2022-01-03 20:00 | 0.21592 | 0.21592 | 0.21592 | 0.21592 | 0.21592 | 0.21592 | 0.21592 | 0.21592 | 0.21592 | 0.21592 | 0.21592 | 0.21592 | 0.21592 | 0.21592 | 0.21592 | 0.21592 | 0.21592 | 0.21592 | 0.21592 | 0.21592 | 0.21592 | 0.21592 | 0.21592 | 0.21592 | 0.21592 | 0.21592 | 0.21592 | 0.21592 | 0.21592 | 0.21592 | 0.21592 | 0.21592 | 0.21592 | 0.21592 | 0.21592 | 0.21592 | 0.21592 | 0.21592 | 0.21592 | 0.21592 | 0.21592 | 0.21592 | 0.21592 | 0.21592 | 0.21592 | 0.21592 | 0.21592 | 0.21592 | 0.21592 | 0.21592 | 0.21592 | 0.21592 | 0.21592 | 0.21592 | 0.21592 | 0.21592 | 0.12492 | 0.12492 | 0.12492 | 0.12492 | 0.12492 | 0.12492 | 0.12492 | 0.12492 | 0.12492 | 0.12492 | 0.16271 | 0.16271 | 0.16271 | 0.24488 | 0.24488 | 0.24488 | 0.24488 | 0.24488 | 0.21387 | 0.21387 | 0.21387 | 0.042285 | 0.042285 | 0.68943 | 0.68943 | 0.68943 | 0.68943 | 0.68943 | 0.44557 | 0.44557 | 0.44557 | 0.44557 | 0.44557 | 0.44557 | 0.44557 | 0.44557 | 0.44557 | 0.44557 | 0.27823 | 0.27823 | 0.27823 | 0.27823 | 0.25845 | 0.25845 | 0.25845 | 0.25845 | 0.25845 | 0.25845 | 0.25845 | 0.25845 | 0.25845 | 0.25845 | 0.25845 | 0.25845 | 0.25845 | 0.25845 | 0.25845 | 0.25845 | 0.25845 | 0.25845 | 0.25845 | 0.25845 | 0.25845 | 0.25845 | 0.25845 | 0.25845 | 0.25845 | 0.25845 | 0.25845 | 0.25845 | 0.25845 | 0.25845 | 0.25845 | 0.25845 | 0.25845 | 0.25845 | 0.25845 | 0.25845 | 0.25845 | 0.25845 | 0.25845 | 0.25845 | 0.25845 | 0.25845 | 0.25845 | 0.25845 | 0.25845 | 0.25845 | 0.25845 | 0.25845 | 0.25845 | 0.25845 | 0.25845 | 0.25845 | 0.25845 | 0.25845 | 0.25845 | 0.25845 | 0.23685 | 0.23685 | 0.23685 | 0.23685 | 0.23685 | 0.23685 | 0.23685 | 0.23685 | 0.23685 | 0.23685 | 0.24078 | 0.24078 | 0.24078 | 0.29064 | 0.29064 | 0.29064 | 0.29064 | 0.29064 | 0.25495 | 0.25495 | 0.25495 | 0.24488 | 0.24488
2022-01-03 21:00 | 0.17469 | 0.17469 | 0.17469 | 0.17469 | 0.17469 | 0.17469 | 0.17469 | 0.17469 | 0.17469 | 0.17469 | 0.17469 | 0.17469 | 0.17469 | 0.17469 | 0.17469 | 0.17469 | 0.17469 | 0.17469 | 0.17469 | 0.17469 | 0.17469 | 0.17469 | 0.17469 | 0.17469 | 0.17469 | 0.17469 | 0.17469 | 0.17469 | 0.17469 | 0.17469 | 0.17469 | 0.17469 | 0.17469 | 0.17469 | 0.17469 | 0.17469 | 0.17469 | 0.17469 | 0.17469 | 0.17469 | 0.17469 | 0.17469 | 0.17469 | 0.17469 | 0.17469 | 0.17469 | 0.17469 | 0.17469 | 0.17469 | 0.17469 | 0.17469 | 0.17469 | 0.17469 | 0.17469 | 0.17469 | 0.17469 | 0.11431 | 0.11431 | 0.11431 | 0.11431 | 0.11431 | 0.11431 | 0.11431 | 0.11431 | 0.11431 | 0.11431 | 0.14555 | 0.14555 | 0.14555 | 0.18709 | 0.18709 | 0.18709 | 0.18709 | 0.18709 | 0.15772 | 0.15772 | 0.15772 | 0.041041 | 0.041041 | 0.68018 | 0.68018 | 0.68018 | 0.68018 | 0.68018 | 0.37558 | 0.37558 | 0.37558 | 0.37558 | 0.37558 | 0.37558 | 0.37558 | 0.37558 | 0.37558 | 0.37558 | 0.24922 | 0.24922 | 0.24922 | 0.24922 | 0.2175 | 0.2175 | 0.2175 | 0.2175 | 0.2175 | 0.2175 | 0.2175 | 0.2175 | 0.2175 | 0.2175 | 0.2175 | 0.2175 | 0.2175 | 0.2175 | 0.2175 | 0.2175 | 0.2175 | 0.2175 | 0.2175 | 0.2175 | 0.2175 | 0.2175 | 0.2175 | 0.2175 | 0.2175 | 0.2175 | 0.2175 | 0.2175 | 0.2175 | 0.2175 | 0.2175 | 0.2175 | 0.2175 | 0.2175 | 0.2175 | 0.2175 | 0.2175 | 0.2175 | 0.2175 | 0.2175 | 0.2175 | 0.2175 | 0.2175 | 0.2175 | 0.2175 | 0.2175 | 0.2175 | 0.2175 | 0.2175 | 0.2175 | 0.2175 | 0.2175 | 0.2175 | 0.2175 | 0.2175 | 0.2175 | 0.2272 | 0.2272 | 0.2272 | 0.2272 | 0.2272 | 0.2272 | 0.2272 | 0.2272 | 0.2272 | 0.2272 | 0.21705 | 0.21705 | 0.21705 | 0.28478 | 0.28478 | 0.28478 | 0.28478 | 0.28478 | 0.23068 | 0.23068 | 0.23068 | 0.21636 | 0.21636
2022-01-03 22:00 | 0.22291 | 0.22291 | 0.22291 | 0.22291 | 0.22291 | 0.22291 | 0.22291 | 0.22291 | 0.22291 | 0.22291 | 0.22291 | 0.22291 | 0.22291 | 0.22291 | 0.22291 | 0.22291 | 0.22291 | 0.22291 | 0.22291 | 0.22291 | 0.22291 | 0.22291 | 0.22291 | 0.22291 | 0.22291 | 0.22291 | 0.22291 | 0.22291 | 0.22291 | 0.22291 | 0.22291 | 0.22291 | 0.22291 | 0.22291 | 0.22291 | 0.22291 | 0.22291 | 0.22291 | 0.22291 | 0.22291 | 0.22291 | 0.22291 | 0.22291 | 0.22291 | 0.22291 | 0.22291 | 0.22291 | 0.22291 | 0.22291 | 0.22291 | 0.22291 | 0.22291 | 0.22291 | 0.22291 | 0.22291 | 0.22291 | 0.13852 | 0.13852 | 0.13852 | 0.13852 | 0.13852 | 0.13852 | 0.13852 | 0.13852 | 0.13852 | 0.13852 | 0.13723 | 0.13723 | 0.13723 | 0.18252 | 0.18252 | 0.18252 | 0.18252 | 0.18252 | 0.14261 | 0.14261 | 0.14261 | 0.041041 | 0.041041 | 0.47835 | 0.47835 | 0.47835 | 0.47835 | 0.47835 | 0.36672 | 0.36672 | 0.36672 | 0.36672 | 0.36672 | 0.36672 | 0.36672 | 0.36672 | 0.36672 | 0.36672 | 0.22847 | 0.22847 | 0.22847 | 0.22847 | 0.16565 | 0.16565 | 0.16565 | 0.16565 | 0.16565 | 0.16565 | 0.16565 | 0.16565 | 0.16565 | 0.16565 | 0.16565 | 0.16565 | 0.16565 | 0.16565 | 0.16565 | 0.16565 | 0.16565 | 0.16565 | 0.16565 | 0.16565 | 0.16565 | 0.16565 | 0.16565 | 0.16565 | 0.16565 | 0.16565 | 0.16565 | 0.16565 | 0.16565 | 0.16565 | 0.16565 | 0.16565 | 0.16565 | 0.16565 | 0.16565 | 0.16565 | 0.16565 | 0.16565 | 0.16565 | 0.16565 | 0.16565 | 0.16565 | 0.16565 | 0.16565 | 0.16565 | 0.16565 | 0.16565 | 0.16565 | 0.16565 | 0.16565 | 0.16565 | 0.16565 | 0.16565 | 0.16565 | 0.16565 | 0.16565 | 0.18425 | 0.18425 | 0.18425 | 0.18425 | 0.18425 | 0.18425 | 0.18425 | 0.18425 | 0.18425 | 0.18425 | 0.18596 | 0.18596 | 0.18596 | 0.22267 | 0.22267 | 0.22267 | 0.22267 | 0.22267 | 0.18667 | 0.18667 | 0.18667 | 0.17451 | 0.17451
2022-01-03 23:00 | 0.21372 | 0.21372 | 0.21372 | 0.21372 | 0.21372 | 0.21372 | 0.21372 | 0.21372 | 0.21372 | 0.21372 | 0.21372 | 0.21372 | 0.21372 | 0.21372 | 0.21372 | 0.21372 | 0.21372 | 0.21372 | 0.21372 | 0.21372 | 0.21372 | 0.21372 | 0.21372 | 0.21372 | 0.21372 | 0.21372 | 0.21372 | 0.21372 | 0.21372 | 0.21372 | 0.21372 | 0.21372 | 0.21372 | 0.21372 | 0.21372 | 0.21372 | 0.21372 | 0.21372 | 0.21372 | 0.21372 | 0.21372 | 0.21372 | 0.21372 | 0.21372 | 0.21372 | 0.21372 | 0.21372 | 0.21372 | 0.21372 | 0.21372 | 0.21372 | 0.21372 | 0.21372 | 0.21372 | 0.21372 | 0.21372 | 0.14018 | 0.14018 | 0.14018 | 0.14018 | 0.14018 | 0.14018 | 0.14018 | 0.14018 | 0.14018 | 0.14018 | 0.08353 | 0.08353 | 0.08353 | 0.18833 | 0.18833 | 0.18833 | 0.18833 | 0.18833 | 0.12046 | 0.12046 | 0.12046 | 0.041041 | 0.041041 | 0.50683 | 0.50683 | 0.50683 | 0.50683 | 0.50683 | 0.33697 | 0.33697 | 0.33697 | 0.33697 | 0.33697 | 0.33697 | 0.33697 | 0.33697 | 0.33697 | 0.33697 | 0.087376 | 0.087376 | 0.087376 | 0.087376 | 0.17062 | 0.17062 | 0.17062 | 0.17062 | 0.17062 | 0.17062 | 0.17062 | 0.17062 | 0.17062 | 0.17062 | 0.17062 | 0.17062 | 0.17062 | 0.17062 | 0.17062 | 0.17062 | 0.17062 | 0.17062 | 0.17062 | 0.17062 | 0.17062 | 0.17062 | 0.17062 | 0.17062 | 0.17062 | 0.17062 | 0.17062 | 0.17062 | 0.17062 | 0.17062 | 0.17062 | 0.17062 | 0.17062 | 0.17062 | 0.17062 | 0.17062 | 0.17062 | 0.17062 | 0.17062 | 0.17062 | 0.17062 | 0.17062 | 0.17062 | 0.17062 | 0.17062 | 0.17062 | 0.17062 | 0.17062 | 0.17062 | 0.17062 | 0.17062 | 0.17062 | 0.17062 | 0.17062 | 0.17062 | 0.17062 | 0.15507 | 0.15507 | 0.15507 | 0.15507 | 0.15507 | 0.15507 | 0.15507 | 0.15507 | 0.15507 | 0.15507 | 0.16238 | 0.16238 | 0.16238 | 0.18159 | 0.18159 | 0.18159 | 0.18159 | 0.18159 | 0.16358 | 0.16358 | 0.16358 | 0.15684 | 0.15684
2022-01-04 | 0.23561 | 0.23561 | 0.23561 | 0.23561 | 0.23561 | 0.23561 | 0.23561 | 0.23561 | 0.23561 | 0.23561 | 0.23561 | 0.23561 | 0.23561 | 0.23561 | 0.23561 | 0.23561 | 0.23561 | 0.23561 | 0.23561 | 0.23561 | 0.23561 | 0.23561 | 0.23561 | 0.23561 | 0.23561 | 0.23561 | 0.23561 | 0.23561 | 0.23561 | 0.23561 | 0.23561 | 0.23561 | 0.23561 | 0.23561 | 0.23561 | 0.23561 | 0.23561 | 0.23561 | 0.23561 | 0.23561 | 0.23561 | 0.23561 | 0.23561 | 0.23561 | 0.23561 | 0.23561 | 0.23561 | 0.23561 | 0.23561 | 0.23561 | 0.23561 | 0.23561 | 0.23561 | 0.23561 | 0.23561 | 0.23561 | 0.12499 | 0.12499 | 0.12499 | 0.12499 | 0.12499 | 0.12499 | 0.12499 | 0.12499 | 0.12499 | 0.12499 | 0.076294 | 0.076294 | 0.076294 | 0.10163 | 0.10163 | 0.10163 | 0.10163 | 0.10163 | 0.083214 | 0.083214 | 0.083214 | 0.041041 | 0.041041 | 0.4071 | 0.4071 | 0.4071 | 0.4071 | 0.4071 | 0.24642 | 0.24642 | 0.24642 | 0.24642 | 0.24642 | 0.24642 | 0.24642 | 0.24642 | 0.24642 | 0.24642 | 0.091471 | 0.091471 | 0.091471 | 0.091471 | 0.13554 | 0.13554 | 0.13554 | 0.13554 | 0.13554 | 0.13554 | 0.13554 | 0.13554 | 0.13554 | 0.13554 | 0.13554 | 0.13554 | 0.13554 | 0.13554 | 0.13554 | 0.13554 | 0.13554 | 0.13554 | 0.13554 | 0.13554 | 0.13554 | 0.13554 | 0.13554 | 0.13554 | 0.13554 | 0.13554 | 0.13554 | 0.13554 | 0.13554 | 0.13554 | 0.13554 | 0.13554 | 0.13554 | 0.13554 | 0.13554 | 0.13554 | 0.13554 | 0.13554 | 0.13554 | 0.13554 | 0.13554 | 0.13554 | 0.13554 | 0.13554 | 0.13554 | 0.13554 | 0.13554 | 0.13554 | 0.13554 | 0.13554 | 0.13554 | 0.13554 | 0.13554 | 0.13554 | 0.13554 | 0.13554 | 0.14368 | 0.14368 | 0.14368 | 0.14368 | 0.14368 | 0.14368 | 0.14368 | 0.14368 | 0.14368 | 0.14368 | 0.14103 | 0.14103 | 0.14103 | 0.15175 | 0.15175 | 0.15175 | 0.15175 | 0.15175 | 0.12978 | 0.12978 | 0.12978 | 0.12442 | 0.12442
2022-01-04 01:00 | 0.22819 | 0.22819 | 0.22819 | 0.22819 | 0.22819 | 0.22819 | 0.22819 | 0.22819 | 0.22819 | 0.22819 | 0.22819 | 0.22819 | 0.22819 | 0.22819 | 0.22819 | 0.22819 | 0.22819 | 0.22819 | 0.22819 | 0.22819 | 0.22819 | 0.22819 | 0.22819 | 0.22819 | 0.22819 | 0.22819 | 0.22819 | 0.22819 | 0.22819 | 0.22819 | 0.22819 | 0.22819 | 0.22819 | 0.22819 | 0.22819 | 0.22819 | 0.22819 | 0.22819 | 0.22819 | 0.22819 | 0.22819 | 0.22819 | 0.22819 | 0.22819 | 0.22819 | 0.22819 | 0.22819 | 0.22819 | 0.22819 | 0.22819 | 0.22819 | 0.22819 | 0.22819 | 0.22819 | 0.22819 | 0.22819 | 0.17796 | 0.17796 | 0.17796 | 0.17796 | 0.17796 | 0.17796 | 0.17796 | 0.17796 | 0.17796 | 0.17796 | 0.098042 | 0.098042 | 0.098042 | 0.086504 | 0.086504 | 0.086504 | 0.086504 | 0.086504 | 0.081869 | 0.081869 | 0.081869 | 0.041041 | 0.041041 | 0.44998 | 0.44998 | 0.44998 | 0.44998 | 0.44998 | 0.35422 | 0.35422 | 0.35422 | 0.35422 | 0.35422 | 0.35422 | 0.35422 | 0.35422 | 0.35422 | 0.35422 | 0.12298 | 0.12298 | 0.12298 | 0.12298 | 0.11364 | 0.11364 | 0.11364 | 0.11364 | 0.11364 | 0.11364 | 0.11364 | 0.11364 | 0.11364 | 0.11364 | 0.11364 | 0.11364 | 0.11364 | 0.11364 | 0.11364 | 0.11364 | 0.11364 | 0.11364 | 0.11364 | 0.11364 | 0.11364 | 0.11364 | 0.11364 | 0.11364 | 0.11364 | 0.11364 | 0.11364 | 0.11364 | 0.11364 | 0.11364 | 0.11364 | 0.11364 | 0.11364 | 0.11364 | 0.11364 | 0.11364 | 0.11364 | 0.11364 | 0.11364 | 0.11364 | 0.11364 | 0.11364 | 0.11364 | 0.11364 | 0.11364 | 0.11364 | 0.11364 | 0.11364 | 0.11364 | 0.11364 | 0.11364 | 0.11364 | 0.11364 | 0.11364 | 0.11364 | 0.11364 | 0.12923 | 0.12923 | 0.12923 | 0.12923 | 0.12923 | 0.12923 | 0.12923 | 0.12923 | 0.12923 | 0.12923 | 0.14293 | 0.14293 | 0.14293 | 0.14902 | 0.14902 | 0.14902 | 0.14902 | 0.14902 | 0.13295 | 0.13295 | 0.13295 | 0.12895 | 0.12895
2022-01-04 02:00 | 0.19744 | 0.19744 | 0.19744 | 0.19744 | 0.19744 | 0.19744 | 0.19744 | 0.19744 | 0.19744 | 0.19744 | 0.19744 | 0.19744 | 0.19744 | 0.19744 | 0.19744 | 0.19744 | 0.19744 | 0.19744 | 0.19744 | 0.19744 | 0.19744 | 0.19744 | 0.19744 | 0.19744 | 0.19744 | 0.19744 | 0.19744 | 0.19744 | 0.19744 | 0.19744 | 0.19744 | 0.19744 | 0.19744 | 0.19744 | 0.19744 | 0.19744 | 0.19744 | 0.19744 | 0.19744 | 0.19744 | 0.19744 | 0.19744 | 0.19744 | 0.19744 | 0.19744 | 0.19744 | 0.19744 | 0.19744 | 0.19744 | 0.19744 | 0.19744 | 0.19744 | 0.19744 | 0.19744 | 0.19744 | 0.19744 | 0.16688 | 0.16688 | 0.16688 | 0.16688 | 0.16688 | 0.16688 | 0.16688 | 0.16688 | 0.16688 | 0.16688 | 0.12285 | 0.12285 | 0.12285 | 0.066003 | 0.066003 | 0.066003 | 0.066003 | 0.066003 | 0.066815 | 0.066815 | 0.066815 | 0.041041 | 0.041041 | 0.62026 | 0.62026 | 0.62026 | 0.62026 | 0.62026 | 0.49728 | 0.49728 | 0.49728 | 0.49728 | 0.49728 | 0.49728 | 0.49728 | 0.49728 | 0.49728 | 0.49728 | 0.15382 | 0.15382 | 0.15382 | 0.15382 | 0.12674 | 0.12674 | 0.12674 | 0.12674 | 0.12674 | 0.12674 | 0.12674 | 0.12674 | 0.12674 | 0.12674 | 0.12674 | 0.12674 | 0.12674 | 0.12674 | 0.12674 | 0.12674 | 0.12674 | 0.12674 | 0.12674 | 0.12674 | 0.12674 | 0.12674 | 0.12674 | 0.12674 | 0.12674 | 0.12674 | 0.12674 | 0.12674 | 0.12674 | 0.12674 | 0.12674 | 0.12674 | 0.12674 | 0.12674 | 0.12674 | 0.12674 | 0.12674 | 0.12674 | 0.12674 | 0.12674 | 0.12674 | 0.12674 | 0.12674 | 0.12674 | 0.12674 | 0.12674 | 0.12674 | 0.12674 | 0.12674 | 0.12674 | 0.12674 | 0.12674 | 0.12674 | 0.12674 | 0.12674 | 0.12674 | 0.1224 | 0.1224 | 0.1224 | 0.1224 | 0.1224 | 0.1224 | 0.1224 | 0.1224 | 0.1224 | 0.1224 | 0.11862 | 0.11862 | 0.11862 | 0.13268 | 0.13268 | 0.13268 | 0.13268 | 0.13268 | 0.1098 | 0.1098 | 0.1098 | 0.11164 | 0.11164
2022-01-04 03:00 | 0.24159 | 0.24159 | 0.24159 | 0.24159 | 0.24159 | 0.24159 | 0.24159 | 0.24159 | 0.24159 | 0.24159 | 0.24159 | 0.24159 | 0.24159 | 0.24159 | 0.24159 | 0.24159 | 0.24159 | 0.24159 | 0.24159 | 0.24159 | 0.24159 | 0.24159 | 0.24159 | 0.24159 | 0.24159 | 0.24159 | 0.24159 | 0.24159 | 0.24159 | 0.24159 | 0.24159 | 0.24159 | 0.24159 | 0.24159 | 0.24159 | 0.24159 | 0.24159 | 0.24159 | 0.24159 | 0.24159 | 0.24159 | 0.24159 | 0.24159 | 0.24159 | 0.24159 | 0.24159 | 0.24159 | 0.24159 | 0.24159 | 0.24159 | 0.24159 | 0.24159 | 0.24159 | 0.24159 | 0.24159 | 0.24159 | 0.14524 | 0.14524 | 0.14524 | 0.14524 | 0.14524 | 0.14524 | 0.14524 | 0.14524 | 0.14524 | 0.14524 | 0.12094 | 0.12094 | 0.12094 | 0.069453 | 0.069453 | 0.069453 | 0.069453 | 0.069453 | 0.065265 | 0.065265 | 0.065265 | 0.039176 | 0.039176 | 0.69417 | 0.69417 | 0.69417 | 0.69417 | 0.69417 | 0.50191 | 0.50191 | 0.50191 | 0.50191 | 0.50191 | 0.50191 | 0.50191 | 0.50191 | 0.50191 | 0.50191 | 0.14704 | 0.14704 | 0.14704 | 0.14704 | 0.10127 | 0.10127 | 0.10127 | 0.10127 | 0.10127 | 0.10127 | 0.10127 | 0.10127 | 0.10127 | 0.10127 | 0.10127 | 0.10127 | 0.10127 | 0.10127 | 0.10127 | 0.10127 | 0.10127 | 0.10127 | 0.10127 | 0.10127 | 0.10127 | 0.10127 | 0.10127 | 0.10127 | 0.10127 | 0.10127 | 0.10127 | 0.10127 | 0.10127 | 0.10127 | 0.10127 | 0.10127 | 0.10127 | 0.10127 | 0.10127 | 0.10127 | 0.10127 | 0.10127 | 0.10127 | 0.10127 | 0.10127 | 0.10127 | 0.10127 | 0.10127 | 0.10127 | 0.10127 | 0.10127 | 0.10127 | 0.10127 | 0.10127 | 0.10127 | 0.10127 | 0.10127 | 0.10127 | 0.10127 | 0.10127 | 0.10224 | 0.10224 | 0.10224 | 0.10224 | 0.10224 | 0.10224 | 0.10224 | 0.10224 | 0.10224 | 0.10224 | 0.10694 | 0.10694 | 0.10694 | 0.11925 | 0.11925 | 0.11925 | 0.11925 | 0.11925 | 0.089967 | 0.089967 | 0.089967 | 0.089814 | 0.089814
2022-01-04 04:00 | 0.22598 | 0.22598 | 0.22598 | 0.22598 | 0.22598 | 0.22598 | 0.22598 | 0.22598 | 0.22598 | 0.22598 | 0.22598 | 0.22598 | 0.22598 | 0.22598 | 0.22598 | 0.22598 | 0.22598 | 0.22598 | 0.22598 | 0.22598 | 0.22598 | 0.22598 | 0.22598 | 0.22598 | 0.22598 | 0.22598 | 0.22598 | 0.22598 | 0.22598 | 0.22598 | 0.22598 | 0.22598 | 0.22598 | 0.22598 | 0.22598 | 0.22598 | 0.22598 | 0.22598 | 0.22598 | 0.22598 | 0.22598 | 0.22598 | 0.22598 | 0.22598 | 0.22598 | 0.22598 | 0.22598 | 0.22598 | 0.22598 | 0.22598 | 0.22598 | 0.22598 | 0.22598 | 0.22598 | 0.22598 | 0.22598 | 0.12039 | 0.12039 | 0.12039 | 0.12039 | 0.12039 | 0.12039 | 0.12039 | 0.12039 | 0.12039 | 0.12039 | 0.1257 | 0.1257 | 0.1257 | 0.065405 | 0.065405 | 0.065405 | 0.065405 | 0.065405 | 0.064691 | 0.064691 | 0.064691 | 0.039176 | 0.039176 | 0.83067 | 0.83067 | 0.83067 | 0.83067 | 0.83067 | 0.61241 | 0.61241 | 0.61241 | 0.61241 | 0.61241 | 0.61241 | 0.61241 | 0.61241 | 0.61241 | 0.61241 | 0.13067 | 0.13067 | 0.13067 | 0.13067 | 0.079921 | 0.079921 | 0.079921 | 0.079921 | 0.079921 | 0.079921 | 0.079921 | 0.079921 | 0.079921 | 0.079921 | 0.079921 | 0.079921 | 0.079921 | 0.079921 | 0.079921 | 0.079921 | 0.079921 | 0.079921 | 0.079921 | 0.079921 | 0.079921 | 0.079921 | 0.079921 | 0.079921 | 0.079921 | 0.079921 | 0.079921 | 0.079921 | 0.079921 | 0.079921 | 0.079921 | 0.079921 | 0.079921 | 0.079921 | 0.079921 | 0.079921 | 0.079921 | 0.079921 | 0.079921 | 0.079921 | 0.079921 | 0.079921 | 0.079921 | 0.079921 | 0.079921 | 0.079921 | 0.079921 | 0.079921 | 0.079921 | 0.079921 | 0.079921 | 0.079921 | 0.079921 | 0.079921 | 0.079921 | 0.079921 | 0.094729 | 0.094729 | 0.094729 | 0.094729 | 0.094729 | 0.094729 | 0.094729 | 0.094729 | 0.094729 | 0.094729 | 0.10938 | 0.10938 | 0.10938 | 0.11559 | 0.11559 | 0.11559 | 0.11559 | 0.11559 | 0.08923 | 0.08923 | 0.08923 | 0.090442 | 0.090442
2022-01-04 05:00 | 0.19799 | 0.19799 | 0.19799 | 0.19799 | 0.19799 | 0.19799 | 0.19799 | 0.19799 | 0.19799 | 0.19799 | 0.19799 | 0.19799 | 0.19799 | 0.19799 | 0.19799 | 0.19799 | 0.19799 | 0.19799 | 0.19799 | 0.19799 | 0.19799 | 0.19799 | 0.19799 | 0.19799 | 0.19799 | 0.19799 | 0.19799 | 0.19799 | 0.19799 | 0.19799 | 0.19799 | 0.19799 | 0.19799 | 0.19799 | 0.19799 | 0.19799 | 0.19799 | 0.19799 | 0.19799 | 0.19799 | 0.19799 | 0.19799 | 0.19799 | 0.19799 | 0.19799 | 0.19799 | 0.19799 | 0.19799 | 0.19799 | 0.19799 | 0.19799 | 0.19799 | 0.19799 | 0.19799 | 0.19799 | 0.19799 | 0.13189 | 0.13189 | 0.13189 | 0.13189 | 0.13189 | 0.13189 | 0.13189 | 0.13189 | 0.13189 | 0.13189 | 0.12069 | 0.12069 | 0.12069 | 0.066103 | 0.066103 | 0.066103 | 0.066103 | 0.066103 | 0.064928 | 0.064928 | 0.064928 | 0.039798 | 0.039798 | 0.73606 | 0.73606 | 0.73606 | 0.73606 | 0.73606 | 0.56131 | 0.56131 | 0.56131 | 0.56131 | 0.56131 | 0.56131 | 0.56131 | 0.56131 | 0.56131 | 0.56131 | 0.13033 | 0.13033 | 0.13033 | 0.13033 | 0.090364 | 0.090364 | 0.090364 | 0.090364 | 0.090364 | 0.090364 | 0.090364 | 0.090364 | 0.090364 | 0.090364 | 0.090364 | 0.090364 | 0.090364 | 0.090364 | 0.090364 | 0.090364 | 0.090364 | 0.090364 | 0.090364 | 0.090364 | 0.090364 | 0.090364 | 0.090364 | 0.090364 | 0.090364 | 0.090364 | 0.090364 | 0.090364 | 0.090364 | 0.090364 | 0.090364 | 0.090364 | 0.090364 | 0.090364 | 0.090364 | 0.090364 | 0.090364 | 0.090364 | 0.090364 | 0.090364 | 0.090364 | 0.090364 | 0.090364 | 0.090364 | 0.090364 | 0.090364 | 0.090364 | 0.090364 | 0.090364 | 0.090364 | 0.090364 | 0.090364 | 0.090364 | 0.090364 | 0.090364 | 0.090364 | 0.10688 | 0.10688 | 0.10688 | 0.10688 | 0.10688 | 0.10688 | 0.10688 | 0.10688 | 0.10688 | 0.10688 | 0.10694 | 0.10694 | 0.10694 | 0.1138 | 0.1138 | 0.1138 | 0.1138 | 0.1138 | 0.086759 | 0.086759 | 0.086759 | 0.090999 | 0.090999
2022-01-04 06:00 | 0.20006 | 0.20006 | 0.20006 | 0.20006 | 0.20006 | 0.20006 | 0.20006 | 0.20006 | 0.20006 | 0.20006 | 0.20006 | 0.20006 | 0.20006 | 0.20006 | 0.20006 | 0.20006 | 0.20006 | 0.20006 | 0.20006 | 0.20006 | 0.20006 | 0.20006 | 0.20006 | 0.20006 | 0.20006 | 0.20006 | 0.20006 | 0.20006 | 0.20006 | 0.20006 | 0.20006 | 0.20006 | 0.20006 | 0.20006 | 0.20006 | 0.20006 | 0.20006 | 0.20006 | 0.20006 | 0.20006 | 0.20006 | 0.20006 | 0.20006 | 0.20006 | 0.20006 | 0.20006 | 0.20006 | 0.20006 | 0.20006 | 0.20006 | 0.20006 | 0.20006 | 0.20006 | 0.20006 | 0.20006 | 0.20006 | 0.14806 | 0.14806 | 0.14806 | 0.14806 | 0.14806 | 0.14806 | 0.14806 | 0.14806 | 0.14806 | 0.14806 | 0.099506 | 0.099506 | 0.099506 | 0.067379 | 0.067379 | 0.067379 | 0.067379 | 0.067379 | 0.064721 | 0.064721 | 0.064721 | 0.039176 | 0.039176 | 0.44488 | 0.44488 | 0.44488 | 0.44488 | 0.44488 | 0.40461 | 0.40461 | 0.40461 | 0.40461 | 0.40461 | 0.40461 | 0.40461 | 0.40461 | 0.40461 | 0.40461 | 0.11347 | 0.11347 | 0.11347 | 0.11347 | 0.11295 | 0.11295 | 0.11295 | 0.11295 | 0.11295 | 0.11295 | 0.11295 | 0.11295 | 0.11295 | 0.11295 | 0.11295 | 0.11295 | 0.11295 | 0.11295 | 0.11295 | 0.11295 | 0.11295 | 0.11295 | 0.11295 | 0.11295 | 0.11295 | 0.11295 | 0.11295 | 0.11295 | 0.11295 | 0.11295 | 0.11295 | 0.11295 | 0.11295 | 0.11295 | 0.11295 | 0.11295 | 0.11295 | 0.11295 | 0.11295 | 0.11295 | 0.11295 | 0.11295 | 0.11295 | 0.11295 | 0.11295 | 0.11295 | 0.11295 | 0.11295 | 0.11295 | 0.11295 | 0.11295 | 0.11295 | 0.11295 | 0.11295 | 0.11295 | 0.11295 | 0.11295 | 0.11295 | 0.11295 | 0.11295 | 0.13691 | 0.13691 | 0.13691 | 0.13691 | 0.13691 | 0.13691 | 0.13691 | 0.13691 | 0.13691 | 0.13691 | 0.14827 | 0.14827 | 0.14827 | 0.15783 | 0.15783 | 0.15783 | 0.15783 | 0.15783 | 0.13055 | 0.13055 | 0.13055 | 0.13531 | 0.13531
2022-01-04 07:00 | 0.34091 | 0.34091 | 0.34091 | 0.34091 | 0.34091 | 0.34091 | 0.34091 | 0.34091 | 0.34091 | 0.34091 | 0.34091 | 0.34091 | 0.34091 | 0.34091 | 0.34091 | 0.34091 | 0.34091 | 0.34091 | 0.34091 | 0.34091 | 0.34091 | 0.34091 | 0.34091 | 0.34091 | 0.34091 | 0.34091 | 0.34091 | 0.34091 | 0.34091 | 0.34091 | 0.34091 | 0.34091 | 0.34091 | 0.34091 | 0.34091 | 0.34091 | 0.34091 | 0.34091 | 0.34091 | 0.34091 | 0.34091 | 0.34091 | 0.34091 | 0.34091 | 0.34091 | 0.34091 | 0.34091 | 0.34091 | 0.34091 | 0.34091 | 0.34091 | 0.34091 | 0.34091 | 0.34091 | 0.34091 | 0.34091 | 0.25991 | 0.25991 | 0.25991 | 0.25991 | 0.25991 | 0.25991 | 0.25991 | 0.25991 | 0.25991 | 0.25991 | 0.082881 | 0.082881 | 0.082881 | 0.069555 | 0.069555 | 0.069555 | 0.069555 | 0.069555 | 0.065079 | 0.065079 | 0.065079 | 0.038554 | 0.038554 | 0.49515 | 0.49515 | 0.49515 | 0.49515 | 0.49515 | 0.33428 | 0.33428 | 0.33428 | 0.33428 | 0.33428 | 0.33428 | 0.33428 | 0.33428 | 0.33428 | 0.33428 | 0.086541 | 0.086541 | 0.086541 | 0.086541 | 0.16563 | 0.16563 | 0.16563 | 0.16563 | 0.16563 | 0.16563 | 0.16563 | 0.16563 | 0.16563 | 0.16563 | 0.16563 | 0.16563 | 0.16563 | 0.16563 | 0.16563 | 0.16563 | 0.16563 | 0.16563 | 0.16563 | 0.16563 | 0.16563 | 0.16563 | 0.16563 | 0.16563 | 0.16563 | 0.16563 | 0.16563 | 0.16563 | 0.16563 | 0.16563 | 0.16563 | 0.16563 | 0.16563 | 0.16563 | 0.16563 | 0.16563 | 0.16563 | 0.16563 | 0.16563 | 0.16563 | 0.16563 | 0.16563 | 0.16563 | 0.16563 | 0.16563 | 0.16563 | 0.16563 | 0.16563 | 0.16563 | 0.16563 | 0.16563 | 0.16563 | 0.16563 | 0.16563 | 0.16563 | 0.16563 | 0.17338 | 0.17338 | 0.17338 | 0.17338 | 0.17338 | 0.17338 | 0.17338 | 0.17338 | 0.17338 | 0.17338 | 0.20829 | 0.20829 | 0.20829 | 0.22139 | 0.22139 | 0.22139 | 0.22139 | 0.22139 | 0.17758 | 0.17758 | 0.17758 | 0.18002 | 0.18002
2022-01-04 08:00 | 0.42427 | 0.42427 | 0.42427 | 0.42427 | 0.42427 | 0.42427 | 0.42427 | 0.42427 | 0.42427 | 0.42427 | 0.42427 | 0.42427 | 0.42427 | 0.42427 | 0.42427 | 0.42427 | 0.42427 | 0.42427 | 0.42427 | 0.42427 | 0.42427 | 0.42427 | 0.42427 | 0.42427 | 0.42427 | 0.42427 | 0.42427 | 0.42427 | 0.42427 | 0.42427 | 0.42427 | 0.42427 | 0.42427 | 0.42427 | 0.42427 | 0.42427 | 0.42427 | 0.42427 | 0.42427 | 0.42427 | 0.42427 | 0.42427 | 0.42427 | 0.42427 | 0.42427 | 0.42427 | 0.42427 | 0.42427 | 0.42427 | 0.42427 | 0.42427 | 0.42427 | 0.42427 | 0.42427 | 0.42427 | 0.42427 | 0.45982 | 0.45982 | 0.45982 | 0.45982 | 0.45982 | 0.45982 | 0.45982 | 0.45982 | 0.45982 | 0.45982 | 0.090989 | 0.090989 | 0.090989 | 0.092089 | 0.092089 | 0.092089 | 0.092089 | 0.092089 | 0.097939 | 0.097939 | 0.097939 | 0.10347 | 0.10347 | 0.34157 | 0.34157 | 0.34157 | 0.34157 | 0.34157 | 0.074494 | 0.074494 | 0.074494 | 0.074494 | 0.074494 | 0.074494 | 0.074494 | 0.074494 | 0.074494 | 0.074494 | 0.085192 | 0.085192 | 0.085192 | 0.085192 | 0.20926 | 0.20926 | 0.20926 | 0.20926 | 0.20926 | 0.20926 | 0.20926 | 0.20926 | 0.20926 | 0.20926 | 0.20926 | 0.20926 | 0.20926 | 0.20926 | 0.20926 | 0.20926 | 0.20926 | 0.20926 | 0.20926 | 0.20926 | 0.20926 | 0.20926 | 0.20926 | 0.20926 | 0.20926 | 0.20926 | 0.20926 | 0.20926 | 0.20926 | 0.20926 | 0.20926 | 0.20926 | 0.20926 | 0.20926 | 0.20926 | 0.20926 | 0.20926 | 0.20926 | 0.20926 | 0.20926 | 0.20926 | 0.20926 | 0.20926 | 0.20926 | 0.20926 | 0.20926 | 0.20926 | 0.20926 | 0.20926 | 0.20926 | 0.20926 | 0.20926 | 0.20926 | 0.20926 | 0.20926 | 0.20926 | 0.22508 | 0.22508 | 0.22508 | 0.22508 | 0.22508 | 0.22508 | 0.22508 | 0.22508 | 0.22508 | 0.22508 | 0.24183 | 0.24183 | 0.24183 | 0.27938 | 0.27938 | 0.27938 | 0.27938 | 0.27938 | 0.21385 | 0.21385 | 0.21385 | 0.21632 | 0.21632
2022-01-04 09:00 | 0.45694 | 0.45694 | 0.45694 | 0.45694 | 0.45694 | 0.45694 | 0.45694 | 0.45694 | 0.45694 | 0.45694 | 0.45694 | 0.45694 | 0.45694 | 0.45694 | 0.45694 | 0.45694 | 0.45694 | 0.45694 | 0.45694 | 0.45694 | 0.45694 | 0.45694 | 0.45694 | 0.45694 | 0.45694 | 0.45694 | 0.45694 | 0.45694 | 0.45694 | 0.45694 | 0.45694 | 0.45694 | 0.45694 | 0.45694 | 0.45694 | 0.45694 | 0.45694 | 0.45694 | 0.45694 | 0.45694 | 0.45694 | 0.45694 | 0.45694 | 0.45694 | 0.45694 | 0.45694 | 0.45694 | 0.45694 | 0.45694 | 0.45694 | 0.45694 | 0.45694 | 0.45694 | 0.45694 | 0.45694 | 0.45694 | 0.44223 | 0.44223 | 0.44223 | 0.44223 | 0.44223 | 0.44223 | 0.44223 | 0.44223 | 0.44223 | 0.44223 | 0.18547 | 0.18547 | 0.18547 | 0.15597 | 0.15597 | 0.15597 | 0.15597 | 0.15597 | 0.17273 | 0.17273 | 0.17273 | 0.2474 | 0.2474 | 0.25399 | 0.25399 | 0.25399 | 0.25399 | 0.25399 | 0.15293 | 0.15293 | 0.15293 | 0.15293 | 0.15293 | 0.15293 | 0.15293 | 0.15293 | 0.15293 | 0.15293 | 0.1021 | 0.1021 | 0.1021 | 0.1021 | 0.36068 | 0.36068 | 0.36068 | 0.36068 | 0.36068 | 0.36068 | 0.36068 | 0.36068 | 0.36068 | 0.36068 | 0.36068 | 0.36068 | 0.36068 | 0.36068 | 0.36068 | 0.36068 | 0.36068 | 0.36068 | 0.36068 | 0.36068 | 0.36068 | 0.36068 | 0.36068 | 0.36068 | 0.36068 | 0.36068 | 0.36068 | 0.36068 | 0.36068 | 0.36068 | 0.36068 | 0.36068 | 0.36068 | 0.36068 | 0.36068 | 0.36068 | 0.36068 | 0.36068 | 0.36068 | 0.36068 | 0.36068 | 0.36068 | 0.36068 | 0.36068 | 0.36068 | 0.36068 | 0.36068 | 0.36068 | 0.36068 | 0.36068 | 0.36068 | 0.36068 | 0.36068 | 0.36068 | 0.36068 | 0.36068 | 0.34897 | 0.34897 | 0.34897 | 0.34897 | 0.34897 | 0.34897 | 0.34897 | 0.34897 | 0.34897 | 0.34897 | 0.36456 | 0.36456 | 0.36456 | 0.33094 | 0.33094 | 0.33094 | 0.33094 | 0.33094 | 0.35119 | 0.35119 | 0.35119 | 0.36505 | 0.36505
2022-01-04 10:00 | 0.4178 | 0.4178 | 0.4178 | 0.4178 | 0.4178 | 0.4178 | 0.4178 | 0.4178 | 0.4178 | 0.4178 | 0.4178 | 0.4178 | 0.4178 | 0.4178 | 0.4178 | 0.4178 | 0.4178 | 0.4178 | 0.4178 | 0.4178 | 0.4178 | 0.4178 | 0.4178 | 0.4178 | 0.4178 | 0.4178 | 0.4178 | 0.4178 | 0.4178 | 0.4178 | 0.4178 | 0.4178 | 0.4178 | 0.4178 | 0.4178 | 0.4178 | 0.4178 | 0.4178 | 0.4178 | 0.4178 | 0.4178 | 0.4178 | 0.4178 | 0.4178 | 0.4178 | 0.4178 | 0.4178 | 0.4178 | 0.4178 | 0.4178 | 0.4178 | 0.4178 | 0.4178 | 0.4178 | 0.4178 | 0.4178 | 0.4481 | 0.4481 | 0.4481 | 0.4481 | 0.4481 | 0.4481 | 0.4481 | 0.4481 | 0.4481 | 0.4481 | 0.19571 | 0.19571 | 0.19571 | 0.17252 | 0.17252 | 0.17252 | 0.17252 | 0.17252 | 0.18809 | 0.18809 | 0.18809 | 0.25908 | 0.25908 | 0.3156 | 0.3156 | 0.3156 | 0.3156 | 0.3156 | 0.1476 | 0.1476 | 0.1476 | 0.1476 | 0.1476 | 0.1476 | 0.1476 | 0.1476 | 0.1476 | 0.1476 | 0.093011 | 0.093011 | 0.093011 | 0.093011 | 0.23316 | 0.23316 | 0.23316 | 0.23316 | 0.23316 | 0.23316 | 0.23316 | 0.23316 | 0.23316 | 0.23316 | 0.23316 | 0.23316 | 0.23316 | 0.23316 | 0.23316 | 0.23316 | 0.23316 | 0.23316 | 0.23316 | 0.23316 | 0.23316 | 0.23316 | 0.23316 | 0.23316 | 0.23316 | 0.23316 | 0.23316 | 0.23316 | 0.23316 | 0.23316 | 0.23316 | 0.23316 | 0.23316 | 0.23316 | 0.23316 | 0.23316 | 0.23316 | 0.23316 | 0.23316 | 0.23316 | 0.23316 | 0.23316 | 0.23316 | 0.23316 | 0.23316 | 0.23316 | 0.23316 | 0.23316 | 0.23316 | 0.23316 | 0.23316 | 0.23316 | 0.23316 | 0.23316 | 0.23316 | 0.23316 | 0.2429 | 0.2429 | 0.2429 | 0.2429 | 0.2429 | 0.2429 | 0.2429 | 0.2429 | 0.2429 | 0.2429 | 0.28752 | 0.28752 | 0.28752 | 0.32773 | 0.32773 | 0.32773 | 0.32773 | 0.32773 | 0.25327 | 0.25327 | 0.25327 | 0.25008 | 0.25008
2022-01-04 11:00 | 0.47278 | 0.47278 | 0.47278 | 0.47278 | 0.47278 | 0.47278 | 0.47278 | 0.47278 | 0.47278 | 0.47278 | 0.47278 | 0.47278 | 0.47278 | 0.47278 | 0.47278 | 0.47278 | 0.47278 | 0.47278 | 0.47278 | 0.47278 | 0.47278 | 0.47278 | 0.47278 | 0.47278 | 0.47278 | 0.47278 | 0.47278 | 0.47278 | 0.47278 | 0.47278 | 0.47278 | 0.47278 | 0.47278 | 0.47278 | 0.47278 | 0.47278 | 0.47278 | 0.47278 | 0.47278 | 0.47278 | 0.47278 | 0.47278 | 0.47278 | 0.47278 | 0.47278 | 0.47278 | 0.47278 | 0.47278 | 0.47278 | 0.47278 | 0.47278 | 0.47278 | 0.47278 | 0.47278 | 0.47278 | 0.47278 | 0.48557 | 0.48557 | 0.48557 | 0.48557 | 0.48557 | 0.48557 | 0.48557 | 0.48557 | 0.48557 | 0.48557 | 0.18995 | 0.18995 | 0.18995 | 0.16703 | 0.16703 | 0.16703 | 0.16703 | 0.16703 | 0.19132 | 0.19132 | 0.19132 | 0.23076 | 0.23076 | 0.29715 | 0.29715 | 0.29715 | 0.29715 | 0.29715 | 0.1669 | 0.1669 | 0.1669 | 0.1669 | 0.1669 | 0.1669 | 0.1669 | 0.1669 | 0.1669 | 0.1669 | 0.098187 | 0.098187 | 0.098187 | 0.098187 | 0.23719 | 0.23719 | 0.23719 | 0.23719 | 0.23719 | 0.23719 | 0.23719 | 0.23719 | 0.23719 | 0.23719 | 0.23719 | 0.23719 | 0.23719 | 0.23719 | 0.23719 | 0.23719 | 0.23719 | 0.23719 | 0.23719 | 0.23719 | 0.23719 | 0.23719 | 0.23719 | 0.23719 | 0.23719 | 0.23719 | 0.23719 | 0.23719 | 0.23719 | 0.23719 | 0.23719 | 0.23719 | 0.23719 | 0.23719 | 0.23719 | 0.23719 | 0.23719 | 0.23719 | 0.23719 | 0.23719 | 0.23719 | 0.23719 | 0.23719 | 0.23719 | 0.23719 | 0.23719 | 0.23719 | 0.23719 | 0.23719 | 0.23719 | 0.23719 | 0.23719 | 0.23719 | 0.23719 | 0.23719 | 0.23719 | 0.23767 | 0.23767 | 0.23767 | 0.23767 | 0.23767 | 0.23767 | 0.23767 | 0.23767 | 0.23767 | 0.23767 | 0.26642 | 0.26642 | 0.26642 | 0.28819 | 0.28819 | 0.28819 | 0.28819 | 0.28819 | 0.236 | 0.236 | 0.236 | 0.23573 | 0.23573
2022-01-04 12:00 | 0.44431 | 0.44431 | 0.44431 | 0.44431 | 0.44431 | 0.44431 | 0.44431 | 0.44431 | 0.44431 | 0.44431 | 0.44431 | 0.44431 | 0.44431 | 0.44431 | 0.44431 | 0.44431 | 0.44431 | 0.44431 | 0.44431 | 0.44431 | 0.44431 | 0.44431 | 0.44431 | 0.44431 | 0.44431 | 0.44431 | 0.44431 | 0.44431 | 0.44431 | 0.44431 | 0.44431 | 0.44431 | 0.44431 | 0.44431 | 0.44431 | 0.44431 | 0.44431 | 0.44431 | 0.44431 | 0.44431 | 0.44431 | 0.44431 | 0.44431 | 0.44431 | 0.44431 | 0.44431 | 0.44431 | 0.44431 | 0.44431 | 0.44431 | 0.44431 | 0.44431 | 0.44431 | 0.44431 | 0.44431 | 0.44431 | 0.45962 | 0.45962 | 0.45962 | 0.45962 | 0.45962 | 0.45962 | 0.45962 | 0.45962 | 0.45962 | 0.45962 | 0.16565 | 0.16565 | 0.16565 | 0.15468 | 0.15468 | 0.15468 | 0.15468 | 0.15468 | 0.18057 | 0.18057 | 0.18057 | 0.19542 | 0.19542 | 0.30073 | 0.30073 | 0.30073 | 0.30073 | 0.30073 | 0.14101 | 0.14101 | 0.14101 | 0.14101 | 0.14101 | 0.14101 | 0.14101 | 0.14101 | 0.14101 | 0.14101 | 0.085681 | 0.085681 | 0.085681 | 0.085681 | 0.23696 | 0.23696 | 0.23696 | 0.23696 | 0.23696 | 0.23696 | 0.23696 | 0.23696 | 0.23696 | 0.23696 | 0.23696 | 0.23696 | 0.23696 | 0.23696 | 0.23696 | 0.23696 | 0.23696 | 0.23696 | 0.23696 | 0.23696 | 0.23696 | 0.23696 | 0.23696 | 0.23696 | 0.23696 | 0.23696 | 0.23696 | 0.23696 | 0.23696 | 0.23696 | 0.23696 | 0.23696 | 0.23696 | 0.23696 | 0.23696 | 0.23696 | 0.23696 | 0.23696 | 0.23696 | 0.23696 | 0.23696 | 0.23696 | 0.23696 | 0.23696 | 0.23696 | 0.23696 | 0.23696 | 0.23696 | 0.23696 | 0.23696 | 0.23696 | 0.23696 | 0.23696 | 0.23696 | 0.23696 | 0.23696 | 0.23434 | 0.23434 | 0.23434 | 0.23434 | 0.23434 | 0.23434 | 0.23434 | 0.23434 | 0.23434 | 0.23434 | 0.28156 | 0.28156 | 0.28156 | 0.28036 | 0.28036 | 0.28036 | 0.28036 | 0.28036 | 0.24705 | 0.24705 | 0.24705 | 0.24838 | 0.24838
2022-01-04 13:00 | 0.48111 | 0.48111 | 0.48111 | 0.48111 | 0.48111 | 0.48111 | 0.48111 | 0.48111 | 0.48111 | 0.48111 | 0.48111 | 0.48111 | 0.48111 | 0.48111 | 0.48111 | 0.48111 | 0.48111 | 0.48111 | 0.48111 | 0.48111 | 0.48111 | 0.48111 | 0.48111 | 0.48111 | 0.48111 | 0.48111 | 0.48111 | 0.48111 | 0.48111 | 0.48111 | 0.48111 | 0.48111 | 0.48111 | 0.48111 | 0.48111 | 0.48111 | 0.48111 | 0.48111 | 0.48111 | 0.48111 | 0.48111 | 0.48111 | 0.48111 | 0.48111 | 0.48111 | 0.48111 | 0.48111 | 0.48111 | 0.48111 | 0.48111 | 0.48111 | 0.48111 | 0.48111 | 0.48111 | 0.48111 | 0.48111 | 0.44683 | 0.44683 | 0.44683 | 0.44683 | 0.44683 | 0.44683 | 0.44683 | 0.44683 | 0.44683 | 0.44683 | 0.17355 | 0.17355 | 0.17355 | 0.16312 | 0.16312 | 0.16312 | 0.16312 | 0.16312 | 0.17581 | 0.17581 | 0.17581 | 0.20687 | 0.20687 | 0.37718 | 0.37718 | 0.37718 | 0.37718 | 0.37718 | 0.17591 | 0.17591 | 0.17591 | 0.17591 | 0.17591 | 0.17591 | 0.17591 | 0.17591 | 0.17591 | 0.17591 | 0.077037 | 0.077037 | 0.077037 | 0.077037 | 0.26515 | 0.26515 | 0.26515 | 0.26515 | 0.26515 | 0.26515 | 0.26515 | 0.26515 | 0.26515 | 0.26515 | 0.26515 | 0.26515 | 0.26515 | 0.26515 | 0.26515 | 0.26515 | 0.26515 | 0.26515 | 0.26515 | 0.26515 | 0.26515 | 0.26515 | 0.26515 | 0.26515 | 0.26515 | 0.26515 | 0.26515 | 0.26515 | 0.26515 | 0.26515 | 0.26515 | 0.26515 | 0.26515 | 0.26515 | 0.26515 | 0.26515 | 0.26515 | 0.26515 | 0.26515 | 0.26515 | 0.26515 | 0.26515 | 0.26515 | 0.26515 | 0.26515 | 0.26515 | 0.26515 | 0.26515 | 0.26515 | 0.26515 | 0.26515 | 0.26515 | 0.26515 | 0.26515 | 0.26515 | 0.26515 | 0.27235 | 0.27235 | 0.27235 | 0.27235 | 0.27235 | 0.27235 | 0.27235 | 0.27235 | 0.27235 | 0.27235 | 0.28753 | 0.28753 | 0.28753 | 0.30154 | 0.30154 | 0.30154 | 0.30154 | 0.30154 | 0.26705 | 0.26705 | 0.26705 | 0.26277 | 0.26277
2022-01-04 14:00 | 0.29036 | 0.29036 | 0.29036 | 0.29036 | 0.29036 | 0.29036 | 0.29036 | 0.29036 | 0.29036 | 0.29036 | 0.29036 | 0.29036 | 0.29036 | 0.29036 | 0.29036 | 0.29036 | 0.29036 | 0.29036 | 0.29036 | 0.29036 | 0.29036 | 0.29036 | 0.29036 | 0.29036 | 0.29036 | 0.29036 | 0.29036 | 0.29036 | 0.29036 | 0.29036 | 0.29036 | 0.29036 | 0.29036 | 0.29036 | 0.29036 | 0.29036 | 0.29036 | 0.29036 | 0.29036 | 0.29036 | 0.29036 | 0.29036 | 0.29036 | 0.29036 | 0.29036 | 0.29036 | 0.29036 | 0.29036 | 0.29036 | 0.29036 | 0.29036 | 0.29036 | 0.29036 | 0.29036 | 0.29036 | 0.29036 | 0.28387 | 0.28387 | 0.28387 | 0.28387 | 0.28387 | 0.28387 | 0.28387 | 0.28387 | 0.28387 | 0.28387 | 0.17771 | 0.17771 | 0.17771 | 0.17508 | 0.17508 | 0.17508 | 0.17508 | 0.17508 | 0.17696 | 0.17696 | 0.17696 | 0.21048 | 0.21048 | 0.38013 | 0.38013 | 0.38013 | 0.38013 | 0.38013 | 0.1711 | 0.1711 | 0.1711 | 0.1711 | 0.1711 | 0.1711 | 0.1711 | 0.1711 | 0.1711 | 0.1711 | 0.077125 | 0.077125 | 0.077125 | 0.077125 | 0.2278 | 0.2278 | 0.2278 | 0.2278 | 0.2278 | 0.2278 | 0.2278 | 0.2278 | 0.2278 | 0.2278 | 0.2278 | 0.2278 | 0.2278 | 0.2278 | 0.2278 | 0.2278 | 0.2278 | 0.2278 | 0.2278 | 0.2278 | 0.2278 | 0.2278 | 0.2278 | 0.2278 | 0.2278 | 0.2278 | 0.2278 | 0.2278 | 0.2278 | 0.2278 | 0.2278 | 0.2278 | 0.2278 | 0.2278 | 0.2278 | 0.2278 | 0.2278 | 0.2278 | 0.2278 | 0.2278 | 0.2278 | 0.2278 | 0.2278 | 0.2278 | 0.2278 | 0.2278 | 0.2278 | 0.2278 | 0.2278 | 0.2278 | 0.2278 | 0.2278 | 0.2278 | 0.2278 | 0.2278 | 0.2278 | 0.24085 | 0.24085 | 0.24085 | 0.24085 | 0.24085 | 0.24085 | 0.24085 | 0.24085 | 0.24085 | 0.24085 | 0.26281 | 0.26281 | 0.26281 | 0.27952 | 0.27952 | 0.27952 | 0.27952 | 0.27952 | 0.22968 | 0.22968 | 0.22968 | 0.22694 | 0.22694
2022-01-04 15:00 | 0.26523 | 0.26523 | 0.26523 | 0.26523 | 0.26523 | 0.26523 | 0.26523 | 0.26523 | 0.26523 | 0.26523 | 0.26523 | 0.26523 | 0.26523 | 0.26523 | 0.26523 | 0.26523 | 0.26523 | 0.26523 | 0.26523 | 0.26523 | 0.26523 | 0.26523 | 0.26523 | 0.26523 | 0.26523 | 0.26523 | 0.26523 | 0.26523 | 0.26523 | 0.26523 | 0.26523 | 0.26523 | 0.26523 | 0.26523 | 0.26523 | 0.26523 | 0.26523 | 0.26523 | 0.26523 | 0.26523 | 0.26523 | 0.26523 | 0.26523 | 0.26523 | 0.26523 | 0.26523 | 0.26523 | 0.26523 | 0.26523 | 0.26523 | 0.26523 | 0.26523 | 0.26523 | 0.26523 | 0.26523 | 0.26523 | 0.18571 | 0.18571 | 0.18571 | 0.18571 | 0.18571 | 0.18571 | 0.18571 | 0.18571 | 0.18571 | 0.18571 | 0.083922 | 0.083922 | 0.083922 | 0.089687 | 0.089687 | 0.089687 | 0.089687 | 0.089687 | 0.09272 | 0.09272 | 0.09272 | 0.049779 | 0.049779 | 0.44402 | 0.44402 | 0.44402 | 0.44402 | 0.44402 | 0.20385 | 0.20385 | 0.20385 | 0.20385 | 0.20385 | 0.20385 | 0.20385 | 0.20385 | 0.20385 | 0.20385 | 0.10778 | 0.10778 | 0.10778 | 0.10778 | 0.2664 | 0.2664 | 0.2664 | 0.2664 | 0.2664 | 0.2664 | 0.2664 | 0.2664 | 0.2664 | 0.2664 | 0.2664 | 0.2664 | 0.2664 | 0.2664 | 0.2664 | 0.2664 | 0.2664 | 0.2664 | 0.2664 | 0.2664 | 0.2664 | 0.2664 | 0.2664 | 0.2664 | 0.2664 | 0.2664 | 0.2664 | 0.2664 | 0.2664 | 0.2664 | 0.2664 | 0.2664 | 0.2664 | 0.2664 | 0.2664 | 0.2664 | 0.2664 | 0.2664 | 0.2664 | 0.2664 | 0.2664 | 0.2664 | 0.2664 | 0.2664 | 0.2664 | 0.2664 | 0.2664 | 0.2664 | 0.2664 | 0.2664 | 0.2664 | 0.2664 | 0.2664 | 0.2664 | 0.2664 | 0.2664 | 0.26425 | 0.26425 | 0.26425 | 0.26425 | 0.26425 | 0.26425 | 0.26425 | 0.26425 | 0.26425 | 0.26425 | 0.29547 | 0.29547 | 0.29547 | 0.30055 | 0.30055 | 0.30055 | 0.30055 | 0.30055 | 0.25988 | 0.25988 | 0.25988 | 0.25707 | 0.25707
2022-01-04 16:00 | 0.1703 | 0.1703 | 0.1703 | 0.1703 | 0.1703 | 0.1703 | 0.1703 | 0.1703 | 0.1703 | 0.1703 | 0.1703 | 0.1703 | 0.1703 | 0.1703 | 0.1703 | 0.1703 | 0.1703 | 0.1703 | 0.1703 | 0.1703 | 0.1703 | 0.1703 | 0.1703 | 0.1703 | 0.1703 | 0.1703 | 0.1703 | 0.1703 | 0.1703 | 0.1703 | 0.1703 | 0.1703 | 0.1703 | 0.1703 | 0.1703 | 0.1703 | 0.1703 | 0.1703 | 0.1703 | 0.1703 | 0.1703 | 0.1703 | 0.1703 | 0.1703 | 0.1703 | 0.1703 | 0.1703 | 0.1703 | 0.1703 | 0.1703 | 0.1703 | 0.1703 | 0.1703 | 0.1703 | 0.1703 | 0.1703 | 0.12081 | 0.12081 | 0.12081 | 0.12081 | 0.12081 | 0.12081 | 0.12081 | 0.12081 | 0.12081 | 0.12081 | 0.11702 | 0.11702 | 0.11702 | 0.096899 | 0.096899 | 0.096899 | 0.096899 | 0.096899 | 0.10401 | 0.10401 | 0.10401 | 0.042907 | 0.042907 | 0.51036 | 0.51036 | 0.51036 | 0.51036 | 0.51036 | 0.34524 | 0.34524 | 0.34524 | 0.34524 | 0.34524 | 0.34524 | 0.34524 | 0.34524 | 0.34524 | 0.34524 | 0.17936 | 0.17936 | 0.17936 | 0.17936 | 0.22817 | 0.22817 | 0.22817 | 0.22817 | 0.22817 | 0.22817 | 0.22817 | 0.22817 | 0.22817 | 0.22817 | 0.22817 | 0.22817 | 0.22817 | 0.22817 | 0.22817 | 0.22817 | 0.22817 | 0.22817 | 0.22817 | 0.22817 | 0.22817 | 0.22817 | 0.22817 | 0.22817 | 0.22817 | 0.22817 | 0.22817 | 0.22817 | 0.22817 | 0.22817 | 0.22817 | 0.22817 | 0.22817 | 0.22817 | 0.22817 | 0.22817 | 0.22817 | 0.22817 | 0.22817 | 0.22817 | 0.22817 | 0.22817 | 0.22817 | 0.22817 | 0.22817 | 0.22817 | 0.22817 | 0.22817 | 0.22817 | 0.22817 | 0.22817 | 0.22817 | 0.22817 | 0.22817 | 0.22817 | 0.22817 | 0.22361 | 0.22361 | 0.22361 | 0.22361 | 0.22361 | 0.22361 | 0.22361 | 0.22361 | 0.22361 | 0.22361 | 0.2452 | 0.2452 | 0.2452 | 0.24435 | 0.24435 | 0.24435 | 0.24435 | 0.24435 | 0.21646 | 0.21646 | 0.21646 | 0.2144 | 0.2144
2022-01-04 17:00 | 0.17938 | 0.17938 | 0.17938 | 0.17938 | 0.17938 | 0.17938 | 0.17938 | 0.17938 | 0.17938 | 0.17938 | 0.17938 | 0.17938 | 0.17938 | 0.17938 | 0.17938 | 0.17938 | 0.17938 | 0.17938 | 0.17938 | 0.17938 | 0.17938 | 0.17938 | 0.17938 | 0.17938 | 0.17938 | 0.17938 | 0.17938 | 0.17938 | 0.17938 | 0.17938 | 0.17938 | 0.17938 | 0.17938 | 0.17938 | 0.17938 | 0.17938 | 0.17938 | 0.17938 | 0.17938 | 0.17938 | 0.17938 | 0.17938 | 0.17938 | 0.17938 | 0.17938 | 0.17938 | 0.17938 | 0.17938 | 0.17938 | 0.17938 | 0.17938 | 0.17938 | 0.17938 | 0.17938 | 0.17938 | 0.17938 | 0.14681 | 0.14681 | 0.14681 | 0.14681 | 0.14681 | 0.14681 | 0.14681 | 0.14681 | 0.14681 | 0.14681 | 0.18486 | 0.18486 | 0.18486 | 0.094261 | 0.094261 | 0.094261 | 0.094261 | 0.094261 | 0.10458 | 0.10458 | 0.10458 | 0.042907 | 0.042907 | 0.53418 | 0.53418 | 0.53418 | 0.53418 | 0.53418 | 0.49311 | 0.49311 | 0.49311 | 0.49311 | 0.49311 | 0.49311 | 0.49311 | 0.49311 | 0.49311 | 0.49311 | 0.32773 | 0.32773 | 0.32773 | 0.32773 | 0.21826 | 0.21826 | 0.21826 | 0.21826 | 0.21826 | 0.21826 | 0.21826 | 0.21826 | 0.21826 | 0.21826 | 0.21826 | 0.21826 | 0.21826 | 0.21826 | 0.21826 | 0.21826 | 0.21826 | 0.21826 | 0.21826 | 0.21826 | 0.21826 | 0.21826 | 0.21826 | 0.21826 | 0.21826 | 0.21826 | 0.21826 | 0.21826 | 0.21826 | 0.21826 | 0.21826 | 0.21826 | 0.21826 | 0.21826 | 0.21826 | 0.21826 | 0.21826 | 0.21826 | 0.21826 | 0.21826 | 0.21826 | 0.21826 | 0.21826 | 0.21826 | 0.21826 | 0.21826 | 0.21826 | 0.21826 | 0.21826 | 0.21826 | 0.21826 | 0.21826 | 0.21826 | 0.21826 | 0.21826 | 0.21826 | 0.22343 | 0.22343 | 0.22343 | 0.22343 | 0.22343 | 0.22343 | 0.22343 | 0.22343 | 0.22343 | 0.22343 | 0.26442 | 0.26442 | 0.26442 | 0.27156 | 0.27156 | 0.27156 | 0.27156 | 0.27156 | 0.23631 | 0.23631 | 0.23631 | 0.23511 | 0.23511
2022-01-04 18:00 | 0.18804 | 0.18804 | 0.18804 | 0.18804 | 0.18804 | 0.18804 | 0.18804 | 0.18804 | 0.18804 | 0.18804 | 0.18804 | 0.18804 | 0.18804 | 0.18804 | 0.18804 | 0.18804 | 0.18804 | 0.18804 | 0.18804 | 0.18804 | 0.18804 | 0.18804 | 0.18804 | 0.18804 | 0.18804 | 0.18804 | 0.18804 | 0.18804 | 0.18804 | 0.18804 | 0.18804 | 0.18804 | 0.18804 | 0.18804 | 0.18804 | 0.18804 | 0.18804 | 0.18804 | 0.18804 | 0.18804 | 0.18804 | 0.18804 | 0.18804 | 0.18804 | 0.18804 | 0.18804 | 0.18804 | 0.18804 | 0.18804 | 0.18804 | 0.18804 | 0.18804 | 0.18804 | 0.18804 | 0.18804 | 0.18804 | 0.12263 | 0.12263 | 0.12263 | 0.12263 | 0.12263 | 0.12263 | 0.12263 | 0.12263 | 0.12263 | 0.12263 | 0.19998 | 0.19998 | 0.19998 | 0.099702 | 0.099702 | 0.099702 | 0.099702 | 0.099702 | 0.10415 | 0.10415 | 0.10415 | 0.042907 | 0.042907 | 0.65494 | 0.65494 | 0.65494 | 0.65494 | 0.65494 | 0.49162 | 0.49162 | 0.49162 | 0.49162 | 0.49162 | 0.49162 | 0.49162 | 0.49162 | 0.49162 | 0.49162 | 0.36984 | 0.36984 | 0.36984 | 0.36984 | 0.28067 | 0.28067 | 0.28067 | 0.28067 | 0.28067 | 0.28067 | 0.28067 | 0.28067 | 0.28067 | 0.28067 | 0.28067 | 0.28067 | 0.28067 | 0.28067 | 0.28067 | 0.28067 | 0.28067 | 0.28067 | 0.28067 | 0.28067 | 0.28067 | 0.28067 | 0.28067 | 0.28067 | 0.28067 | 0.28067 | 0.28067 | 0.28067 | 0.28067 | 0.28067 | 0.28067 | 0.28067 | 0.28067 | 0.28067 | 0.28067 | 0.28067 | 0.28067 | 0.28067 | 0.28067 | 0.28067 | 0.28067 | 0.28067 | 0.28067 | 0.28067 | 0.28067 | 0.28067 | 0.28067 | 0.28067 | 0.28067 | 0.28067 | 0.28067 | 0.28067 | 0.28067 | 0.28067 | 0.28067 | 0.28067 | 0.247 | 0.247 | 0.247 | 0.247 | 0.247 | 0.247 | 0.247 | 0.247 | 0.247 | 0.247 | 0.27728 | 0.27728 | 0.27728 | 0.32753 | 0.32753 | 0.32753 | 0.32753 | 0.32753 | 0.27032 | 0.27032 | 0.27032 | 0.26427 | 0.26427
2022-01-04 19:00 | 0.16303 | 0.16303 | 0.16303 | 0.16303 | 0.16303 | 0.16303 | 0.16303 | 0.16303 | 0.16303 | 0.16303 | 0.16303 | 0.16303 | 0.16303 | 0.16303 | 0.16303 | 0.16303 | 0.16303 | 0.16303 | 0.16303 | 0.16303 | 0.16303 | 0.16303 | 0.16303 | 0.16303 | 0.16303 | 0.16303 | 0.16303 | 0.16303 | 0.16303 | 0.16303 | 0.16303 | 0.16303 | 0.16303 | 0.16303 | 0.16303 | 0.16303 | 0.16303 | 0.16303 | 0.16303 | 0.16303 | 0.16303 | 0.16303 | 0.16303 | 0.16303 | 0.16303 | 0.16303 | 0.16303 | 0.16303 | 0.16303 | 0.16303 | 0.16303 | 0.16303 | 0.16303 | 0.16303 | 0.16303 | 0.16303 | 0.14046 | 0.14046 | 0.14046 | 0.14046 | 0.14046 | 0.14046 | 0.14046 | 0.14046 | 0.14046 | 0.14046 | 0.21809 | 0.21809 | 0.21809 | 0.1232 | 0.1232 | 0.1232 | 0.1232 | 0.1232 | 0.1173 | 0.1173 | 0.1173 | 0.042907 | 0.042907 | 0.74481 | 0.74481 | 0.74481 | 0.74481 | 0.74481 | 0.52691 | 0.52691 | 0.52691 | 0.52691 | 0.52691 | 0.52691 | 0.52691 | 0.52691 | 0.52691 | 0.52691 | 0.41041 | 0.41041 | 0.41041 | 0.41041 | 0.28339 | 0.28339 | 0.28339 | 0.28339 | 0.28339 | 0.28339 | 0.28339 | 0.28339 | 0.28339 | 0.28339 | 0.28339 | 0.28339 | 0.28339 | 0.28339 | 0.28339 | 0.28339 | 0.28339 | 0.28339 | 0.28339 | 0.28339 | 0.28339 | 0.28339 | 0.28339 | 0.28339 | 0.28339 | 0.28339 | 0.28339 | 0.28339 | 0.28339 | 0.28339 | 0.28339 | 0.28339 | 0.28339 | 0.28339 | 0.28339 | 0.28339 | 0.28339 | 0.28339 | 0.28339 | 0.28339 | 0.28339 | 0.28339 | 0.28339 | 0.28339 | 0.28339 | 0.28339 | 0.28339 | 0.28339 | 0.28339 | 0.28339 | 0.28339 | 0.28339 | 0.28339 | 0.28339 | 0.28339 | 0.28339 | 0.28335 | 0.28335 | 0.28335 | 0.28335 | 0.28335 | 0.28335 | 0.28335 | 0.28335 | 0.28335 | 0.28335 | 0.29831 | 0.29831 | 0.29831 | 0.3247 | 0.3247 | 0.3247 | 0.3247 | 0.3247 | 0.30371 | 0.30371 | 0.30371 | 0.29904 | 0.29904
2022-01-04 20:00 | 0.16374 | 0.16374 | 0.16374 | 0.16374 | 0.16374 | 0.16374 | 0.16374 | 0.16374 | 0.16374 | 0.16374 | 0.16374 | 0.16374 | 0.16374 | 0.16374 | 0.16374 | 0.16374 | 0.16374 | 0.16374 | 0.16374 | 0.16374 | 0.16374 | 0.16374 | 0.16374 | 0.16374 | 0.16374 | 0.16374 | 0.16374 | 0.16374 | 0.16374 | 0.16374 | 0.16374 | 0.16374 | 0.16374 | 0.16374 | 0.16374 | 0.16374 | 0.16374 | 0.16374 | 0.16374 | 0.16374 | 0.16374 | 0.16374 | 0.16374 | 0.16374 | 0.16374 | 0.16374 | 0.16374 | 0.16374 | 0.16374 | 0.16374 | 0.16374 | 0.16374 | 0.16374 | 0.16374 | 0.16374 | 0.16374 | 0.14079 | 0.14079 | 0.14079 | 0.14079 | 0.14079 | 0.14079 | 0.14079 | 0.14079 | 0.14079 | 0.14079 | 0.23794 | 0.23794 | 0.23794 | 0.10594 | 0.10594 | 0.10594 | 0.10594 | 0.10594 | 0.10249 | 0.10249 | 0.10249 | 0.043529 | 0.043529 | 0.73985 | 0.73985 | 0.73985 | 0.73985 | 0.73985 | 0.56479 | 0.56479 | 0.56479 | 0.56479 | 0.56479 | 0.56479 | 0.56479 | 0.56479 | 0.56479 | 0.56479 | 0.4553 | 0.4553 | 0.4553 | 0.4553 | 0.20552 | 0.20552 | 0.20552 | 0.20552 | 0.20552 | 0.20552 | 0.20552 | 0.20552 | 0.20552 | 0.20552 | 0.20552 | 0.20552 | 0.20552 | 0.20552 | 0.20552 | 0.20552 | 0.20552 | 0.20552 | 0.20552 | 0.20552 | 0.20552 | 0.20552 | 0.20552 | 0.20552 | 0.20552 | 0.20552 | 0.20552 | 0.20552 | 0.20552 | 0.20552 | 0.20552 | 0.20552 | 0.20552 | 0.20552 | 0.20552 | 0.20552 | 0.20552 | 0.20552 | 0.20552 | 0.20552 | 0.20552 | 0.20552 | 0.20552 | 0.20552 | 0.20552 | 0.20552 | 0.20552 | 0.20552 | 0.20552 | 0.20552 | 0.20552 | 0.20552 | 0.20552 | 0.20552 | 0.20552 | 0.20552 | 0.1982 | 0.1982 | 0.1982 | 0.1982 | 0.1982 | 0.1982 | 0.1982 | 0.1982 | 0.1982 | 0.1982 | 0.22287 | 0.22287 | 0.22287 | 0.27078 | 0.27078 | 0.27078 | 0.27078 | 0.27078 | 0.22128 | 0.22128 | 0.22128 | 0.21229 | 0.21229
2022-01-04 21:00 | 0.12963 | 0.12963 | 0.12963 | 0.12963 | 0.12963 | 0.12963 | 0.12963 | 0.12963 | 0.12963 | 0.12963 | 0.12963 | 0.12963 | 0.12963 | 0.12963 | 0.12963 | 0.12963 | 0.12963 | 0.12963 | 0.12963 | 0.12963 | 0.12963 | 0.12963 | 0.12963 | 0.12963 | 0.12963 | 0.12963 | 0.12963 | 0.12963 | 0.12963 | 0.12963 | 0.12963 | 0.12963 | 0.12963 | 0.12963 | 0.12963 | 0.12963 | 0.12963 | 0.12963 | 0.12963 | 0.12963 | 0.12963 | 0.12963 | 0.12963 | 0.12963 | 0.12963 | 0.12963 | 0.12963 | 0.12963 | 0.12963 | 0.12963 | 0.12963 | 0.12963 | 0.12963 | 0.12963 | 0.12963 | 0.12963 | 0.096199 | 0.096199 | 0.096199 | 0.096199 | 0.096199 | 0.096199 | 0.096199 | 0.096199 | 0.096199 | 0.096199 | 0.19929 | 0.19929 | 0.19929 | 0.082033 | 0.082033 | 0.082033 | 0.082033 | 0.082033 | 0.080159 | 0.080159 | 0.080159 | 0.043529 | 0.043529 | 0.48396 | 0.48396 | 0.48396 | 0.48396 | 0.48396 | 0.4755 | 0.4755 | 0.4755 | 0.4755 | 0.4755 | 0.4755 | 0.4755 | 0.4755 | 0.4755 | 0.4755 | 0.37168 | 0.37168 | 0.37168 | 0.37168 | 0.25926 | 0.25926 | 0.25926 | 0.25926 | 0.25926 | 0.25926 | 0.25926 | 0.25926 | 0.25926 | 0.25926 | 0.25926 | 0.25926 | 0.25926 | 0.25926 | 0.25926 | 0.25926 | 0.25926 | 0.25926 | 0.25926 | 0.25926 | 0.25926 | 0.25926 | 0.25926 | 0.25926 | 0.25926 | 0.25926 | 0.25926 | 0.25926 | 0.25926 | 0.25926 | 0.25926 | 0.25926 | 0.25926 | 0.25926 | 0.25926 | 0.25926 | 0.25926 | 0.25926 | 0.25926 | 0.25926 | 0.25926 | 0.25926 | 0.25926 | 0.25926 | 0.25926 | 0.25926 | 0.25926 | 0.25926 | 0.25926 | 0.25926 | 0.25926 | 0.25926 | 0.25926 | 0.25926 | 0.25926 | 0.25926 | 0.25998 | 0.25998 | 0.25998 | 0.25998 | 0.25998 | 0.25998 | 0.25998 | 0.25998 | 0.25998 | 0.25998 | 0.25611 | 0.25611 | 0.25611 | 0.29253 | 0.29253 | 0.29253 | 0.29253 | 0.29253 | 0.26862 | 0.26862 | 0.26862 | 0.25859 | 0.25859
2022-01-04 22:00 | 0.15187 | 0.15187 | 0.15187 | 0.15187 | 0.15187 | 0.15187 | 0.15187 | 0.15187 | 0.15187 | 0.15187 | 0.15187 | 0.15187 | 0.15187 | 0.15187 | 0.15187 | 0.15187 | 0.15187 | 0.15187 | 0.15187 | 0.15187 | 0.15187 | 0.15187 | 0.15187 | 0.15187 | 0.15187 | 0.15187 | 0.15187 | 0.15187 | 0.15187 | 0.15187 | 0.15187 | 0.15187 | 0.15187 | 0.15187 | 0.15187 | 0.15187 | 0.15187 | 0.15187 | 0.15187 | 0.15187 | 0.15187 | 0.15187 | 0.15187 | 0.15187 | 0.15187 | 0.15187 | 0.15187 | 0.15187 | 0.15187 | 0.15187 | 0.15187 | 0.15187 | 0.15187 | 0.15187 | 0.15187 | 0.15187 | 0.092274 | 0.092274 | 0.092274 | 0.092274 | 0.092274 | 0.092274 | 0.092274 | 0.092274 | 0.092274 | 0.092274 | 0.2009 | 0.2009 | 0.2009 | 0.070882 | 0.070882 | 0.070882 | 0.070882 | 0.070882 | 0.069365 | 0.069365 | 0.069365 | 0.043529 | 0.043529 | 0.41386 | 0.41386 | 0.41386 | 0.41386 | 0.41386 | 0.45314 | 0.45314 | 0.45314 | 0.45314 | 0.45314 | 0.45314 | 0.45314 | 0.45314 | 0.45314 | 0.45314 | 0.38201 | 0.38201 | 0.38201 | 0.38201 | 0.23949 | 0.23949 | 0.23949 | 0.23949 | 0.23949 | 0.23949 | 0.23949 | 0.23949 | 0.23949 | 0.23949 | 0.23949 | 0.23949 | 0.23949 | 0.23949 | 0.23949 | 0.23949 | 0.23949 | 0.23949 | 0.23949 | 0.23949 | 0.23949 | 0.23949 | 0.23949 | 0.23949 | 0.23949 | 0.23949 | 0.23949 | 0.23949 | 0.23949 | 0.23949 | 0.23949 | 0.23949 | 0.23949 | 0.23949 | 0.23949 | 0.23949 | 0.23949 | 0.23949 | 0.23949 | 0.23949 | 0.23949 | 0.23949 | 0.23949 | 0.23949 | 0.23949 | 0.23949 | 0.23949 | 0.23949 | 0.23949 | 0.23949 | 0.23949 | 0.23949 | 0.23949 | 0.23949 | 0.23949 | 0.23949 | 0.21223 | 0.21223 | 0.21223 | 0.21223 | 0.21223 | 0.21223 | 0.21223 | 0.21223 | 0.21223 | 0.21223 | 0.20907 | 0.20907 | 0.20907 | 0.24525 | 0.24525 | 0.24525 | 0.24525 | 0.24525 | 0.22551 | 0.22551 | 0.22551 | 0.21704 | 0.21704
2022-01-04 23:00 | 0.16139 | 0.16139 | 0.16139 | 0.16139 | 0.16139 | 0.16139 | 0.16139 | 0.16139 | 0.16139 | 0.16139 | 0.16139 | 0.16139 | 0.16139 | 0.16139 | 0.16139 | 0.16139 | 0.16139 | 0.16139 | 0.16139 | 0.16139 | 0.16139 | 0.16139 | 0.16139 | 0.16139 | 0.16139 | 0.16139 | 0.16139 | 0.16139 | 0.16139 | 0.16139 | 0.16139 | 0.16139 | 0.16139 | 0.16139 | 0.16139 | 0.16139 | 0.16139 | 0.16139 | 0.16139 | 0.16139 | 0.16139 | 0.16139 | 0.16139 | 0.16139 | 0.16139 | 0.16139 | 0.16139 | 0.16139 | 0.16139 | 0.16139 | 0.16139 | 0.16139 | 0.16139 | 0.16139 | 0.16139 | 0.16139 | 0.1243 | 0.1243 | 0.1243 | 0.1243 | 0.1243 | 0.1243 | 0.1243 | 0.1243 | 0.1243 | 0.1243 | 0.15793 | 0.15793 | 0.15793 | 0.055397 | 0.055397 | 0.055397 | 0.055397 | 0.055397 | 0.058687 | 0.058687 | 0.058687 | 0.043529 | 0.043529 | 0.29648 | 0.29648 | 0.29648 | 0.29648 | 0.29648 | 0.38398 | 0.38398 | 0.38398 | 0.38398 | 0.38398 | 0.38398 | 0.38398 | 0.38398 | 0.38398 | 0.38398 | 0.28112 | 0.28112 | 0.28112 | 0.28112 | 0.15893 | 0.15893 | 0.15893 | 0.15893 | 0.15893 | 0.15893 | 0.15893 | 0.15893 | 0.15893 | 0.15893 | 0.15893 | 0.15893 | 0.15893 | 0.15893 | 0.15893 | 0.15893 | 0.15893 | 0.15893 | 0.15893 | 0.15893 | 0.15893 | 0.15893 | 0.15893 | 0.15893 | 0.15893 | 0.15893 | 0.15893 | 0.15893 | 0.15893 | 0.15893 | 0.15893 | 0.15893 | 0.15893 | 0.15893 | 0.15893 | 0.15893 | 0.15893 | 0.15893 | 0.15893 | 0.15893 | 0.15893 | 0.15893 | 0.15893 | 0.15893 | 0.15893 | 0.15893 | 0.15893 | 0.15893 | 0.15893 | 0.15893 | 0.15893 | 0.15893 | 0.15893 | 0.15893 | 0.15893 | 0.15893 | 0.18827 | 0.18827 | 0.18827 | 0.18827 | 0.18827 | 0.18827 | 0.18827 | 0.18827 | 0.18827 | 0.18827 | 0.17412 | 0.17412 | 0.17412 | 0.19268 | 0.19268 | 0.19268 | 0.19268 | 0.19268 | 0.1746 | 0.1746 | 0.1746 | 0.16929 | 0.16929
2022-01-05 | 0.080878 | 0.080878 | 0.080878 | 0.080878 | 0.080878 | 0.080878 | 0.080878 | 0.080878 | 0.080878 | 0.080878 | 0.080878 | 0.080878 | 0.080878 | 0.080878 | 0.080878 | 0.080878 | 0.080878 | 0.080878 | 0.080878 | 0.080878 | 0.080878 | 0.080878 | 0.080878 | 0.080878 | 0.080878 | 0.080878 | 0.080878 | 0.080878 | 0.080878 | 0.080878 | 0.080878 | 0.080878 | 0.080878 | 0.080878 | 0.080878 | 0.080878 | 0.080878 | 0.080878 | 0.080878 | 0.080878 | 0.080878 | 0.080878 | 0.080878 | 0.080878 | 0.080878 | 0.080878 | 0.080878 | 0.080878 | 0.080878 | 0.080878 | 0.080878 | 0.080878 | 0.080878 | 0.080878 | 0.080878 | 0.080878 | 0.16234 | 0.16234 | 0.16234 | 0.16234 | 0.16234 | 0.16234 | 0.16234 | 0.16234 | 0.16234 | 0.16234 | 0.039604 | 0.039604 | 0.039604 | 0.082191 | 0.082191 | 0.082191 | 0.082191 | 0.082191 | 0.094603 | 0.094603 | 0.094603 | 0.18468 | 0.18468 | 0 | 0 | 0 | 0 | 0 | 0.001289 | 0.001289 | 0.001289 | 0.001289 | 0.001289 | 0.001289 | 0.001289 | 0.001289 | 0.001289 | 0.001289 | 0.0026247 | 0.0026247 | 0.0026247 | 0.0026247 | 0.1119 | 0.1119 | 0.1119 | 0.1119 | 0.1119 | 0.1119 | 0.1119 | 0.1119 | 0.1119 | 0.1119 | 0.1119 | 0.1119 | 0.1119 | 0.1119 | 0.1119 | 0.1119 | 0.1119 | 0.1119 | 0.1119 | 0.1119 | 0.1119 | 0.1119 | 0.1119 | 0.1119 | 0.1119 | 0.1119 | 0.1119 | 0.1119 | 0.1119 | 0.1119 | 0.1119 | 0.1119 | 0.1119 | 0.1119 | 0.1119 | 0.1119 | 0.1119 | 0.1119 | 0.1119 | 0.1119 | 0.1119 | 0.1119 | 0.1119 | 0.1119 | 0.1119 | 0.1119 | 0.1119 | 0.1119 | 0.1119 | 0.1119 | 0.1119 | 0.1119 | 0.1119 | 0.1119 | 0.1119 | 0.1119 | 0.11049 | 0.11049 | 0.11049 | 0.11049 | 0.11049 | 0.11049 | 0.11049 | 0.11049 | 0.11049 | 0.11049 | 0.13777 | 0.13777 | 0.13777 | 0.15086 | 0.15086 | 0.15086 | 0.15086 | 0.15086 | 0.13162 | 0.13162 | 0.13162 | 0.12836 | 0.12836
2022-01-05 01:00 | 0.066306 | 0.066306 | 0.066306 | 0.066306 | 0.066306 | 0.066306 | 0.066306 | 0.066306 | 0.066306 | 0.066306 | 0.066306 | 0.066306 | 0.066306 | 0.066306 | 0.066306 | 0.066306 | 0.066306 | 0.066306 | 0.066306 | 0.066306 | 0.066306 | 0.066306 | 0.066306 | 0.066306 | 0.066306 | 0.066306 | 0.066306 | 0.066306 | 0.066306 | 0.066306 | 0.066306 | 0.066306 | 0.066306 | 0.066306 | 0.066306 | 0.066306 | 0.066306 | 0.066306 | 0.066306 | 0.066306 | 0.066306 | 0.066306 | 0.066306 | 0.066306 | 0.066306 | 0.066306 | 0.066306 | 0.066306 | 0.066306 | 0.066306 | 0.066306 | 0.066306 | 0.066306 | 0.066306 | 0.066306 | 0.066306 | 0.20301 | 0.20301 | 0.20301 | 0.20301 | 0.20301 | 0.20301 | 0.20301 | 0.20301 | 0.20301 | 0.20301 | 0.041619 | 0.041619 | 0.041619 | 0.099306 | 0.099306 | 0.099306 | 0.099306 | 0.099306 | 0.10738 | 0.10738 | 0.10738 | 0.18344 | 0.18344 | 0 | 0 | 0 | 0 | 0 | 0.0039145 | 0.0039145 | 0.0039145 | 0.0039145 | 0.0039145 | 0.0039145 | 0.0039145 | 0.0039145 | 0.0039145 | 0.0039145 | 0.0073996 | 0.0073996 | 0.0073996 | 0.0073996 | 0.11213 | 0.11213 | 0.11213 | 0.11213 | 0.11213 | 0.11213 | 0.11213 | 0.11213 | 0.11213 | 0.11213 | 0.11213 | 0.11213 | 0.11213 | 0.11213 | 0.11213 | 0.11213 | 0.11213 | 0.11213 | 0.11213 | 0.11213 | 0.11213 | 0.11213 | 0.11213 | 0.11213 | 0.11213 | 0.11213 | 0.11213 | 0.11213 | 0.11213 | 0.11213 | 0.11213 | 0.11213 | 0.11213 | 0.11213 | 0.11213 | 0.11213 | 0.11213 | 0.11213 | 0.11213 | 0.11213 | 0.11213 | 0.11213 | 0.11213 | 0.11213 | 0.11213 | 0.11213 | 0.11213 | 0.11213 | 0.11213 | 0.11213 | 0.11213 | 0.11213 | 0.11213 | 0.11213 | 0.11213 | 0.11213 | 0.14312 | 0.14312 | 0.14312 | 0.14312 | 0.14312 | 0.14312 | 0.14312 | 0.14312 | 0.14312 | 0.14312 | 0.13912 | 0.13912 | 0.13912 | 0.15616 | 0.15616 | 0.15616 | 0.15616 | 0.15616 | 0.13471 | 0.13471 | 0.13471 | 0.13318 | 0.13318
2022-01-05 02:00 | 0.067213 | 0.067213 | 0.067213 | 0.067213 | 0.067213 | 0.067213 | 0.067213 | 0.067213 | 0.067213 | 0.067213 | 0.067213 | 0.067213 | 0.067213 | 0.067213 | 0.067213 | 0.067213 | 0.067213 | 0.067213 | 0.067213 | 0.067213 | 0.067213 | 0.067213 | 0.067213 | 0.067213 | 0.067213 | 0.067213 | 0.067213 | 0.067213 | 0.067213 | 0.067213 | 0.067213 | 0.067213 | 0.067213 | 0.067213 | 0.067213 | 0.067213 | 0.067213 | 0.067213 | 0.067213 | 0.067213 | 0.067213 | 0.067213 | 0.067213 | 0.067213 | 0.067213 | 0.067213 | 0.067213 | 0.067213 | 0.067213 | 0.067213 | 0.067213 | 0.067213 | 0.067213 | 0.067213 | 0.067213 | 0.067213 | 0.16697 | 0.16697 | 0.16697 | 0.16697 | 0.16697 | 0.16697 | 0.16697 | 0.16697 | 0.16697 | 0.16697 | 0.040021 | 0.040021 | 0.040021 | 0.10768 | 0.10768 | 0.10768 | 0.10768 | 0.10768 | 0.11148 | 0.11148 | 0.11148 | 0.18531 | 0.18531 | 0 | 0 | 0 | 0 | 0 | 0.00071197 | 0.00071197 | 0.00071197 | 0.00071197 | 0.00071197 | 0.00071197 | 0.00071197 | 0.00071197 | 0.00071197 | 0.00071197 | 0.0038222 | 0.0038222 | 0.0038222 | 0.0038222 | 0.12276 | 0.12276 | 0.12276 | 0.12276 | 0.12276 | 0.12276 | 0.12276 | 0.12276 | 0.12276 | 0.12276 | 0.12276 | 0.12276 | 0.12276 | 0.12276 | 0.12276 | 0.12276 | 0.12276 | 0.12276 | 0.12276 | 0.12276 | 0.12276 | 0.12276 | 0.12276 | 0.12276 | 0.12276 | 0.12276 | 0.12276 | 0.12276 | 0.12276 | 0.12276 | 0.12276 | 0.12276 | 0.12276 | 0.12276 | 0.12276 | 0.12276 | 0.12276 | 0.12276 | 0.12276 | 0.12276 | 0.12276 | 0.12276 | 0.12276 | 0.12276 | 0.12276 | 0.12276 | 0.12276 | 0.12276 | 0.12276 | 0.12276 | 0.12276 | 0.12276 | 0.12276 | 0.12276 | 0.12276 | 0.12276 | 0.10371 | 0.10371 | 0.10371 | 0.10371 | 0.10371 | 0.10371 | 0.10371 | 0.10371 | 0.10371 | 0.10371 | 0.11431 | 0.11431 | 0.11431 | 0.13385 | 0.13385 | 0.13385 | 0.13385 | 0.13385 | 0.10927 | 0.10927 | 0.10927 | 0.11161 | 0.11161
2022-01-05 03:00 | 0.10849 | 0.10849 | 0.10849 | 0.10849 | 0.10849 | 0.10849 | 0.10849 | 0.10849 | 0.10849 | 0.10849 | 0.10849 | 0.10849 | 0.10849 | 0.10849 | 0.10849 | 0.10849 | 0.10849 | 0.10849 | 0.10849 | 0.10849 | 0.10849 | 0.10849 | 0.10849 | 0.10849 | 0.10849 | 0.10849 | 0.10849 | 0.10849 | 0.10849 | 0.10849 | 0.10849 | 0.10849 | 0.10849 | 0.10849 | 0.10849 | 0.10849 | 0.10849 | 0.10849 | 0.10849 | 0.10849 | 0.10849 | 0.10849 | 0.10849 | 0.10849 | 0.10849 | 0.10849 | 0.10849 | 0.10849 | 0.10849 | 0.10849 | 0.10849 | 0.10849 | 0.10849 | 0.10849 | 0.10849 | 0.10849 | 0.20028 | 0.20028 | 0.20028 | 0.20028 | 0.20028 | 0.20028 | 0.20028 | 0.20028 | 0.20028 | 0.20028 | 0.03919 | 0.03919 | 0.03919 | 0.12101 | 0.12101 | 0.12101 | 0.12101 | 0.12101 | 0.12239 | 0.12239 | 0.12239 | 0.18406 | 0.18406 | 0 | 0 | 0 | 0 | 0 | 0 | 0 | 0 | 0 | 0 | 0 | 0 | 0 | 0 | 0 | 0.0015956 | 0.0015956 | 0.0015956 | 0.0015956 | 0.096639 | 0.096639 | 0.096639 | 0.096639 | 0.096639 | 0.096639 | 0.096639 | 0.096639 | 0.096639 | 0.096639 | 0.096639 | 0.096639 | 0.096639 | 0.096639 | 0.096639 | 0.096639 | 0.096639 | 0.096639 | 0.096639 | 0.096639 | 0.096639 | 0.096639 | 0.096639 | 0.096639 | 0.096639 | 0.096639 | 0.096639 | 0.096639 | 0.096639 | 0.096639 | 0.096639 | 0.096639 | 0.096639 | 0.096639 | 0.096639 | 0.096639 | 0.096639 | 0.096639 | 0.096639 | 0.096639 | 0.096639 | 0.096639 | 0.096639 | 0.096639 | 0.096639 | 0.096639 | 0.096639 | 0.096639 | 0.096639 | 0.096639 | 0.096639 | 0.096639 | 0.096639 | 0.096639 | 0.096639 | 0.096639 | 0.11954 | 0.11954 | 0.11954 | 0.11954 | 0.11954 | 0.11954 | 0.11954 | 0.11954 | 0.11954 | 0.11954 | 0.12194 | 0.12194 | 0.12194 | 0.13172 | 0.13172 | 0.13172 | 0.13172 | 0.13172 | 0.11111 | 0.11111 | 0.11111 | 0.11311 | 0.11311
2022-01-05 04:00 | 0.10348 | 0.10348 | 0.10348 | 0.10348 | 0.10348 | 0.10348 | 0.10348 | 0.10348 | 0.10348 | 0.10348 | 0.10348 | 0.10348 | 0.10348 | 0.10348 | 0.10348 | 0.10348 | 0.10348 | 0.10348 | 0.10348 | 0.10348 | 0.10348 | 0.10348 | 0.10348 | 0.10348 | 0.10348 | 0.10348 | 0.10348 | 0.10348 | 0.10348 | 0.10348 | 0.10348 | 0.10348 | 0.10348 | 0.10348 | 0.10348 | 0.10348 | 0.10348 | 0.10348 | 0.10348 | 0.10348 | 0.10348 | 0.10348 | 0.10348 | 0.10348 | 0.10348 | 0.10348 | 0.10348 | 0.10348 | 0.10348 | 0.10348 | 0.10348 | 0.10348 | 0.10348 | 0.10348 | 0.10348 | 0.10348 | 0.17812 | 0.17812 | 0.17812 | 0.17812 | 0.17812 | 0.17812 | 0.17812 | 0.17812 | 0.17812 | 0.17812 | 0.039991 | 0.039991 | 0.039991 | 0.15382 | 0.15382 | 0.15382 | 0.15382 | 0.15382 | 0.14413 | 0.14413 | 0.14413 | 0.18344 | 0.18344 | 0 | 0 | 0 | 0 | 0 | 8.72e-05 | 8.72e-05 | 8.72e-05 | 8.72e-05 | 8.72e-05 | 8.72e-05 | 8.72e-05 | 8.72e-05 | 8.72e-05 | 8.72e-05 | 0.0037577 | 0.0037577 | 0.0037577 | 0.0037577 | 0.11663 | 0.11663 | 0.11663 | 0.11663 | 0.11663 | 0.11663 | 0.11663 | 0.11663 | 0.11663 | 0.11663 | 0.11663 | 0.11663 | 0.11663 | 0.11663 | 0.11663 | 0.11663 | 0.11663 | 0.11663 | 0.11663 | 0.11663 | 0.11663 | 0.11663 | 0.11663 | 0.11663 | 0.11663 | 0.11663 | 0.11663 | 0.11663 | 0.11663 | 0.11663 | 0.11663 | 0.11663 | 0.11663 | 0.11663 | 0.11663 | 0.11663 | 0.11663 | 0.11663 | 0.11663 | 0.11663 | 0.11663 | 0.11663 | 0.11663 | 0.11663 | 0.11663 | 0.11663 | 0.11663 | 0.11663 | 0.11663 | 0.11663 | 0.11663 | 0.11663 | 0.11663 | 0.11663 | 0.11663 | 0.11663 | 0.12438 | 0.12438 | 0.12438 | 0.12438 | 0.12438 | 0.12438 | 0.12438 | 0.12438 | 0.12438 | 0.12438 | 0.13302 | 0.13302 | 0.13302 | 0.14756 | 0.14756 | 0.14756 | 0.14756 | 0.14756 | 0.13156 | 0.13156 | 0.13156 | 0.13577 | 0.13577
2022-01-05 05:00 | 0.083895 | 0.083895 | 0.083895 | 0.083895 | 0.083895 | 0.083895 | 0.083895 | 0.083895 | 0.083895 | 0.083895 | 0.083895 | 0.083895 | 0.083895 | 0.083895 | 0.083895 | 0.083895 | 0.083895 | 0.083895 | 0.083895 | 0.083895 | 0.083895 | 0.083895 | 0.083895 | 0.083895 | 0.083895 | 0.083895 | 0.083895 | 0.083895 | 0.083895 | 0.083895 | 0.083895 | 0.083895 | 0.083895 | 0.083895 | 0.083895 | 0.083895 | 0.083895 | 0.083895 | 0.083895 | 0.083895 | 0.083895 | 0.083895 | 0.083895 | 0.083895 | 0.083895 | 0.083895 | 0.083895 | 0.083895 | 0.083895 | 0.083895 | 0.083895 | 0.083895 | 0.083895 | 0.083895 | 0.083895 | 0.083895 | 0.1879 | 0.1879 | 0.1879 | 0.1879 | 0.1879 | 0.1879 | 0.1879 | 0.1879 | 0.1879 | 0.1879 | 0.04329 | 0.04329 | 0.04329 | 0.17672 | 0.17672 | 0.17672 | 0.17672 | 0.17672 | 0.15587 | 0.15587 | 0.15587 | 0.18468 | 0.18468 | 0.0026031 | 0.0026031 | 0.0026031 | 0.0026031 | 0.0026031 | 0.0038767 | 0.0038767 | 0.0038767 | 0.0038767 | 0.0038767 | 0.0038767 | 0.0038767 | 0.0038767 | 0.0038767 | 0.0038767 | 0.012013 | 0.012013 | 0.012013 | 0.012013 | 0.097027 | 0.097027 | 0.097027 | 0.097027 | 0.097027 | 0.097027 | 0.097027 | 0.097027 | 0.097027 | 0.097027 | 0.097027 | 0.097027 | 0.097027 | 0.097027 | 0.097027 | 0.097027 | 0.097027 | 0.097027 | 0.097027 | 0.097027 | 0.097027 | 0.097027 | 0.097027 | 0.097027 | 0.097027 | 0.097027 | 0.097027 | 0.097027 | 0.097027 | 0.097027 | 0.097027 | 0.097027 | 0.097027 | 0.097027 | 0.097027 | 0.097027 | 0.097027 | 0.097027 | 0.097027 | 0.097027 | 0.097027 | 0.097027 | 0.097027 | 0.097027 | 0.097027 | 0.097027 | 0.097027 | 0.097027 | 0.097027 | 0.097027 | 0.097027 | 0.097027 | 0.097027 | 0.097027 | 0.097027 | 0.097027 | 0.10335 | 0.10335 | 0.10335 | 0.10335 | 0.10335 | 0.10335 | 0.10335 | 0.10335 | 0.10335 | 0.10335 | 0.12434 | 0.12434 | 0.12434 | 0.13701 | 0.13701 | 0.13701 | 0.13701 | 0.13701 | 0.11649 | 0.11649 | 0.11649 | 0.11923 | 0.11923
2022-01-05 06:00 | 0.21811 | 0.21811 | 0.21811 | 0.21811 | 0.21811 | 0.21811 | 0.21811 | 0.21811 | 0.21811 | 0.21811 | 0.21811 | 0.21811 | 0.21811 | 0.21811 | 0.21811 | 0.21811 | 0.21811 | 0.21811 | 0.21811 | 0.21811 | 0.21811 | 0.21811 | 0.21811 | 0.21811 | 0.21811 | 0.21811 | 0.21811 | 0.21811 | 0.21811 | 0.21811 | 0.21811 | 0.21811 | 0.21811 | 0.21811 | 0.21811 | 0.21811 | 0.21811 | 0.21811 | 0.21811 | 0.21811 | 0.21811 | 0.21811 | 0.21811 | 0.21811 | 0.21811 | 0.21811 | 0.21811 | 0.21811 | 0.21811 | 0.21811 | 0.21811 | 0.21811 | 0.21811 | 0.21811 | 0.21811 | 0.21811 | 0.38028 | 0.38028 | 0.38028 | 0.38028 | 0.38028 | 0.38028 | 0.38028 | 0.38028 | 0.38028 | 0.38028 | 0.043599 | 0.043599 | 0.043599 | 0.17977 | 0.17977 | 0.17977 | 0.17977 | 0.17977 | 0.15882 | 0.15882 | 0.15882 | 0.18282 | 0.18282 | 0.0062146 | 0.0062146 | 0.0062146 | 0.0062146 | 0.0062146 | 0.0094755 | 0.0094755 | 0.0094755 | 0.0094755 | 0.0094755 | 0.0094755 | 0.0094755 | 0.0094755 | 0.0094755 | 0.0094755 | 0.01175 | 0.01175 | 0.01175 | 0.01175 | 0.092967 | 0.092967 | 0.092967 | 0.092967 | 0.092967 | 0.092967 | 0.092967 | 0.092967 | 0.092967 | 0.092967 | 0.092967 | 0.092967 | 0.092967 | 0.092967 | 0.092967 | 0.092967 | 0.092967 | 0.092967 | 0.092967 | 0.092967 | 0.092967 | 0.092967 | 0.092967 | 0.092967 | 0.092967 | 0.092967 | 0.092967 | 0.092967 | 0.092967 | 0.092967 | 0.092967 | 0.092967 | 0.092967 | 0.092967 | 0.092967 | 0.092967 | 0.092967 | 0.092967 | 0.092967 | 0.092967 | 0.092967 | 0.092967 | 0.092967 | 0.092967 | 0.092967 | 0.092967 | 0.092967 | 0.092967 | 0.092967 | 0.092967 | 0.092967 | 0.092967 | 0.092967 | 0.092967 | 0.092967 | 0.092967 | 0.10172 | 0.10172 | 0.10172 | 0.10172 | 0.10172 | 0.10172 | 0.10172 | 0.10172 | 0.10172 | 0.10172 | 0.13641 | 0.13641 | 0.13641 | 0.1423 | 0.1423 | 0.1423 | 0.1423 | 0.1423 | 0.11608 | 0.11608 | 0.11608 | 0.121 | 0.121
2022-01-05 07:00 | 0.28279 | 0.28279 | 0.28279 | 0.28279 | 0.28279 | 0.28279 | 0.28279 | 0.28279 | 0.28279 | 0.28279 | 0.28279 | 0.28279 | 0.28279 | 0.28279 | 0.28279 | 0.28279 | 0.28279 | 0.28279 | 0.28279 | 0.28279 | 0.28279 | 0.28279 | 0.28279 | 0.28279 | 0.28279 | 0.28279 | 0.28279 | 0.28279 | 0.28279 | 0.28279 | 0.28279 | 0.28279 | 0.28279 | 0.28279 | 0.28279 | 0.28279 | 0.28279 | 0.28279 | 0.28279 | 0.28279 | 0.28279 | 0.28279 | 0.28279 | 0.28279 | 0.28279 | 0.28279 | 0.28279 | 0.28279 | 0.28279 | 0.28279 | 0.28279 | 0.28279 | 0.28279 | 0.28279 | 0.28279 | 0.28279 | 0.40908 | 0.40908 | 0.40908 | 0.40908 | 0.40908 | 0.40908 | 0.40908 | 0.40908 | 0.40908 | 0.40908 | 0.043743 | 0.043743 | 0.043743 | 0.21012 | 0.21012 | 0.21012 | 0.21012 | 0.21012 | 0.18068 | 0.18068 | 0.18068 | 0.1822 | 0.1822 | 0.012341 | 0.012341 | 0.012341 | 0.012341 | 0.012341 | 0.018002 | 0.018002 | 0.018002 | 0.018002 | 0.018002 | 0.018002 | 0.018002 | 0.018002 | 0.018002 | 0.018002 | 0.010376 | 0.010376 | 0.010376 | 0.010376 | 0.18518 | 0.18518 | 0.18518 | 0.18518 | 0.18518 | 0.18518 | 0.18518 | 0.18518 | 0.18518 | 0.18518 | 0.18518 | 0.18518 | 0.18518 | 0.18518 | 0.18518 | 0.18518 | 0.18518 | 0.18518 | 0.18518 | 0.18518 | 0.18518 | 0.18518 | 0.18518 | 0.18518 | 0.18518 | 0.18518 | 0.18518 | 0.18518 | 0.18518 | 0.18518 | 0.18518 | 0.18518 | 0.18518 | 0.18518 | 0.18518 | 0.18518 | 0.18518 | 0.18518 | 0.18518 | 0.18518 | 0.18518 | 0.18518 | 0.18518 | 0.18518 | 0.18518 | 0.18518 | 0.18518 | 0.18518 | 0.18518 | 0.18518 | 0.18518 | 0.18518 | 0.18518 | 0.18518 | 0.18518 | 0.18518 | 0.19329 | 0.19329 | 0.19329 | 0.19329 | 0.19329 | 0.19329 | 0.19329 | 0.19329 | 0.19329 | 0.19329 | 0.21118 | 0.21118 | 0.21118 | 0.22757 | 0.22757 | 0.22757 | 0.22757 | 0.22757 | 0.18604 | 0.18604 | 0.18604 | 0.18885 | 0.18885
2022-01-05 08:00 | 0.44562 | 0.44562 | 0.44562 | 0.44562 | 0.44562 | 0.44562 | 0.44562 | 0.44562 | 0.44562 | 0.44562 | 0.44562 | 0.44562 | 0.44562 | 0.44562 | 0.44562 | 0.44562 | 0.44562 | 0.44562 | 0.44562 | 0.44562 | 0.44562 | 0.44562 | 0.44562 | 0.44562 | 0.44562 | 0.44562 | 0.44562 | 0.44562 | 0.44562 | 0.44562 | 0.44562 | 0.44562 | 0.44562 | 0.44562 | 0.44562 | 0.44562 | 0.44562 | 0.44562 | 0.44562 | 0.44562 | 0.44562 | 0.44562 | 0.44562 | 0.44562 | 0.44562 | 0.44562 | 0.44562 | 0.44562 | 0.44562 | 0.44562 | 0.44562 | 0.44562 | 0.44562 | 0.44562 | 0.44562 | 0.44562 | 0.60539 | 0.60539 | 0.60539 | 0.60539 | 0.60539 | 0.60539 | 0.60539 | 0.60539 | 0.60539 | 0.60539 | 0.039461 | 0.039461 | 0.039461 | 0.084491 | 0.084491 | 0.084491 | 0.084491 | 0.084491 | 0.092345 | 0.092345 | 0.092345 | 0.18406 | 0.18406 | 0.009794 | 0.009794 | 0.009794 | 0.009794 | 0.009794 | 0.0056391 | 0.0056391 | 0.0056391 | 0.0056391 | 0.0056391 | 0.0056391 | 0.0056391 | 0.0056391 | 0.0056391 | 0.0056391 | 0.0024152 | 0.0024152 | 0.0024152 | 0.0024152 | 0.24726 | 0.24726 | 0.24726 | 0.24726 | 0.24726 | 0.24726 | 0.24726 | 0.24726 | 0.24726 | 0.24726 | 0.24726 | 0.24726 | 0.24726 | 0.24726 | 0.24726 | 0.24726 | 0.24726 | 0.24726 | 0.24726 | 0.24726 | 0.24726 | 0.24726 | 0.24726 | 0.24726 | 0.24726 | 0.24726 | 0.24726 | 0.24726 | 0.24726 | 0.24726 | 0.24726 | 0.24726 | 0.24726 | 0.24726 | 0.24726 | 0.24726 | 0.24726 | 0.24726 | 0.24726 | 0.24726 | 0.24726 | 0.24726 | 0.24726 | 0.24726 | 0.24726 | 0.24726 | 0.24726 | 0.24726 | 0.24726 | 0.24726 | 0.24726 | 0.24726 | 0.24726 | 0.24726 | 0.24726 | 0.24726 | 0.26301 | 0.26301 | 0.26301 | 0.26301 | 0.26301 | 0.26301 | 0.26301 | 0.26301 | 0.26301 | 0.26301 | 0.26657 | 0.26657 | 0.26657 | 0.28995 | 0.28995 | 0.28995 | 0.28995 | 0.28995 | 0.24574 | 0.24574 | 0.24574 | 0.25188 | 0.25188
2022-01-05 09:00 | 0.49118 | 0.49118 | 0.49118 | 0.49118 | 0.49118 | 0.49118 | 0.49118 | 0.49118 | 0.49118 | 0.49118 | 0.49118 | 0.49118 | 0.49118 | 0.49118 | 0.49118 | 0.49118 | 0.49118 | 0.49118 | 0.49118 | 0.49118 | 0.49118 | 0.49118 | 0.49118 | 0.49118 | 0.49118 | 0.49118 | 0.49118 | 0.49118 | 0.49118 | 0.49118 | 0.49118 | 0.49118 | 0.49118 | 0.49118 | 0.49118 | 0.49118 | 0.49118 | 0.49118 | 0.49118 | 0.49118 | 0.49118 | 0.49118 | 0.49118 | 0.49118 | 0.49118 | 0.49118 | 0.49118 | 0.49118 | 0.49118 | 0.49118 | 0.49118 | 0.49118 | 0.49118 | 0.49118 | 0.49118 | 0.49118 | 0.60864 | 0.60864 | 0.60864 | 0.60864 | 0.60864 | 0.60864 | 0.60864 | 0.60864 | 0.60864 | 0.60864 | 0.06003 | 0.06003 | 0.06003 | 0.10147 | 0.10147 | 0.10147 | 0.10147 | 0.10147 | 0.12029 | 0.12029 | 0.12029 | 0.204 | 0.204 | 0.030493 | 0.030493 | 0.030493 | 0.030493 | 0.030493 | 0.028813 | 0.028813 | 0.028813 | 0.028813 | 0.028813 | 0.028813 | 0.028813 | 0.028813 | 0.028813 | 0.028813 | 0.012397 | 0.012397 | 0.012397 | 0.012397 | 0.23719 | 0.23719 | 0.23719 | 0.23719 | 0.23719 | 0.23719 | 0.23719 | 0.23719 | 0.23719 | 0.23719 | 0.23719 | 0.23719 | 0.23719 | 0.23719 | 0.23719 | 0.23719 | 0.23719 | 0.23719 | 0.23719 | 0.23719 | 0.23719 | 0.23719 | 0.23719 | 0.23719 | 0.23719 | 0.23719 | 0.23719 | 0.23719 | 0.23719 | 0.23719 | 0.23719 | 0.23719 | 0.23719 | 0.23719 | 0.23719 | 0.23719 | 0.23719 | 0.23719 | 0.23719 | 0.23719 | 0.23719 | 0.23719 | 0.23719 | 0.23719 | 0.23719 | 0.23719 | 0.23719 | 0.23719 | 0.23719 | 0.23719 | 0.23719 | 0.23719 | 0.23719 | 0.23719 | 0.23719 | 0.23719 | 0.20981 | 0.20981 | 0.20981 | 0.20981 | 0.20981 | 0.20981 | 0.20981 | 0.20981 | 0.20981 | 0.20981 | 0.26903 | 0.26903 | 0.26903 | 0.27744 | 0.27744 | 0.27744 | 0.27744 | 0.27744 | 0.23068 | 0.23068 | 0.23068 | 0.23578 | 0.23578
2022-01-05 10:00 | 0.4825 | 0.4825 | 0.4825 | 0.4825 | 0.4825 | 0.4825 | 0.4825 | 0.4825 | 0.4825 | 0.4825 | 0.4825 | 0.4825 | 0.4825 | 0.4825 | 0.4825 | 0.4825 | 0.4825 | 0.4825 | 0.4825 | 0.4825 | 0.4825 | 0.4825 | 0.4825 | 0.4825 | 0.4825 | 0.4825 | 0.4825 | 0.4825 | 0.4825 | 0.4825 | 0.4825 | 0.4825 | 0.4825 | 0.4825 | 0.4825 | 0.4825 | 0.4825 | 0.4825 | 0.4825 | 0.4825 | 0.4825 | 0.4825 | 0.4825 | 0.4825 | 0.4825 | 0.4825 | 0.4825 | 0.4825 | 0.4825 | 0.4825 | 0.4825 | 0.4825 | 0.4825 | 0.4825 | 0.4825 | 0.4825 | 0.63391 | 0.63391 | 0.63391 | 0.63391 | 0.63391 | 0.63391 | 0.63391 | 0.63391 | 0.63391 | 0.63391 | 0.089103 | 0.089103 | 0.089103 | 0.13228 | 0.13228 | 0.13228 | 0.13228 | 0.13228 | 0.1411 | 0.1411 | 0.1411 | 0.24175 | 0.24175 | 0.075043 | 0.075043 | 0.075043 | 0.075043 | 0.075043 | 0.065353 | 0.065353 | 0.065353 | 0.065353 | 0.065353 | 0.065353 | 0.065353 | 0.065353 | 0.065353 | 0.065353 | 0.025609 | 0.025609 | 0.025609 | 0.025609 | 0.19094 | 0.19094 | 0.19094 | 0.19094 | 0.19094 | 0.19094 | 0.19094 | 0.19094 | 0.19094 | 0.19094 | 0.19094 | 0.19094 | 0.19094 | 0.19094 | 0.19094 | 0.19094 | 0.19094 | 0.19094 | 0.19094 | 0.19094 | 0.19094 | 0.19094 | 0.19094 | 0.19094 | 0.19094 | 0.19094 | 0.19094 | 0.19094 | 0.19094 | 0.19094 | 0.19094 | 0.19094 | 0.19094 | 0.19094 | 0.19094 | 0.19094 | 0.19094 | 0.19094 | 0.19094 | 0.19094 | 0.19094 | 0.19094 | 0.19094 | 0.19094 | 0.19094 | 0.19094 | 0.19094 | 0.19094 | 0.19094 | 0.19094 | 0.19094 | 0.19094 | 0.19094 | 0.19094 | 0.19094 | 0.19094 | 0.22408 | 0.22408 | 0.22408 | 0.22408 | 0.22408 | 0.22408 | 0.22408 | 0.22408 | 0.22408 | 0.22408 | 0.26112 | 0.26112 | 0.26112 | 0.28214 | 0.28214 | 0.28214 | 0.28214 | 0.28214 | 0.22368 | 0.22368 | 0.22368 | 0.22298 | 0.22298
2022-01-05 11:00 | 0.47286 | 0.47286 | 0.47286 | 0.47286 | 0.47286 | 0.47286 | 0.47286 | 0.47286 | 0.47286 | 0.47286 | 0.47286 | 0.47286 | 0.47286 | 0.47286 | 0.47286 | 0.47286 | 0.47286 | 0.47286 | 0.47286 | 0.47286 | 0.47286 | 0.47286 | 0.47286 | 0.47286 | 0.47286 | 0.47286 | 0.47286 | 0.47286 | 0.47286 | 0.47286 | 0.47286 | 0.47286 | 0.47286 | 0.47286 | 0.47286 | 0.47286 | 0.47286 | 0.47286 | 0.47286 | 0.47286 | 0.47286 | 0.47286 | 0.47286 | 0.47286 | 0.47286 | 0.47286 | 0.47286 | 0.47286 | 0.47286 | 0.47286 | 0.47286 | 0.47286 | 0.47286 | 0.47286 | 0.47286 | 0.47286 | 0.62601 | 0.62601 | 0.62601 | 0.62601 | 0.62601 | 0.62601 | 0.62601 | 0.62601 | 0.62601 | 0.62601 | 0.096346 | 0.096346 | 0.096346 | 0.11804 | 0.11804 | 0.11804 | 0.11804 | 0.11804 | 0.13868 | 0.13868 | 0.13868 | 0.25507 | 0.25507 | 0.056048 | 0.056048 | 0.056048 | 0.056048 | 0.056048 | 0.048479 | 0.048479 | 0.048479 | 0.048479 | 0.048479 | 0.048479 | 0.048479 | 0.048479 | 0.048479 | 0.048479 | 0.029536 | 0.029536 | 0.029536 | 0.029536 | 0.22415 | 0.22415 | 0.22415 | 0.22415 | 0.22415 | 0.22415 | 0.22415 | 0.22415 | 0.22415 | 0.22415 | 0.22415 | 0.22415 | 0.22415 | 0.22415 | 0.22415 | 0.22415 | 0.22415 | 0.22415 | 0.22415 | 0.22415 | 0.22415 | 0.22415 | 0.22415 | 0.22415 | 0.22415 | 0.22415 | 0.22415 | 0.22415 | 0.22415 | 0.22415 | 0.22415 | 0.22415 | 0.22415 | 0.22415 | 0.22415 | 0.22415 | 0.22415 | 0.22415 | 0.22415 | 0.22415 | 0.22415 | 0.22415 | 0.22415 | 0.22415 | 0.22415 | 0.22415 | 0.22415 | 0.22415 | 0.22415 | 0.22415 | 0.22415 | 0.22415 | 0.22415 | 0.22415 | 0.22415 | 0.22415 | 0.20315 | 0.20315 | 0.20315 | 0.20315 | 0.20315 | 0.20315 | 0.20315 | 0.20315 | 0.20315 | 0.20315 | 0.25813 | 0.25813 | 0.25813 | 0.27521 | 0.27521 | 0.27521 | 0.27521 | 0.27521 | 0.22676 | 0.22676 | 0.22676 | 0.22567 | 0.22567
2022-01-05 12:00 | 0.46871 | 0.46871 | 0.46871 | 0.46871 | 0.46871 | 0.46871 | 0.46871 | 0.46871 | 0.46871 | 0.46871 | 0.46871 | 0.46871 | 0.46871 | 0.46871 | 0.46871 | 0.46871 | 0.46871 | 0.46871 | 0.46871 | 0.46871 | 0.46871 | 0.46871 | 0.46871 | 0.46871 | 0.46871 | 0.46871 | 0.46871 | 0.46871 | 0.46871 | 0.46871 | 0.46871 | 0.46871 | 0.46871 | 0.46871 | 0.46871 | 0.46871 | 0.46871 | 0.46871 | 0.46871 | 0.46871 | 0.46871 | 0.46871 | 0.46871 | 0.46871 | 0.46871 | 0.46871 | 0.46871 | 0.46871 | 0.46871 | 0.46871 | 0.46871 | 0.46871 | 0.46871 | 0.46871 | 0.46871 | 0.46871 | 0.57508 | 0.57508 | 0.57508 | 0.57508 | 0.57508 | 0.57508 | 0.57508 | 0.57508 | 0.57508 | 0.57508 | 0.12877 | 0.12877 | 0.12877 | 0.13629 | 0.13629 | 0.13629 | 0.13629 | 0.13629 | 0.15979 | 0.15979 | 0.15979 | 0.31122 | 0.31122 | 0.032759 | 0.032759 | 0.032759 | 0.032759 | 0.032759 | 0.035888 | 0.035888 | 0.035888 | 0.035888 | 0.035888 | 0.035888 | 0.035888 | 0.035888 | 0.035888 | 0.035888 | 0.028823 | 0.028823 | 0.028823 | 0.028823 | 0.22754 | 0.22754 | 0.22754 | 0.22754 | 0.22754 | 0.22754 | 0.22754 | 0.22754 | 0.22754 | 0.22754 | 0.22754 | 0.22754 | 0.22754 | 0.22754 | 0.22754 | 0.22754 | 0.22754 | 0.22754 | 0.22754 | 0.22754 | 0.22754 | 0.22754 | 0.22754 | 0.22754 | 0.22754 | 0.22754 | 0.22754 | 0.22754 | 0.22754 | 0.22754 | 0.22754 | 0.22754 | 0.22754 | 0.22754 | 0.22754 | 0.22754 | 0.22754 | 0.22754 | 0.22754 | 0.22754 | 0.22754 | 0.22754 | 0.22754 | 0.22754 | 0.22754 | 0.22754 | 0.22754 | 0.22754 | 0.22754 | 0.22754 | 0.22754 | 0.22754 | 0.22754 | 0.22754 | 0.22754 | 0.22754 | 0.23788 | 0.23788 | 0.23788 | 0.23788 | 0.23788 | 0.23788 | 0.23788 | 0.23788 | 0.23788 | 0.23788 | 0.27583 | 0.27583 | 0.27583 | 0.28184 | 0.28184 | 0.28184 | 0.28184 | 0.28184 | 0.24658 | 0.24658 | 0.24658 | 0.24605 | 0.24605
2022-01-05 13:00 | 0.44683 | 0.44683 | 0.44683 | 0.44683 | 0.44683 | 0.44683 | 0.44683 | 0.44683 | 0.44683 | 0.44683 | 0.44683 | 0.44683 | 0.44683 | 0.44683 | 0.44683 | 0.44683 | 0.44683 | 0.44683 | 0.44683 | 0.44683 | 0.44683 | 0.44683 | 0.44683 | 0.44683 | 0.44683 | 0.44683 | 0.44683 | 0.44683 | 0.44683 | 0.44683 | 0.44683 | 0.44683 | 0.44683 | 0.44683 | 0.44683 | 0.44683 | 0.44683 | 0.44683 | 0.44683 | 0.44683 | 0.44683 | 0.44683 | 0.44683 | 0.44683 | 0.44683 | 0.44683 | 0.44683 | 0.44683 | 0.44683 | 0.44683 | 0.44683 | 0.44683 | 0.44683 | 0.44683 | 0.44683 | 0.44683 | 0.55272 | 0.55272 | 0.55272 | 0.55272 | 0.55272 | 0.55272 | 0.55272 | 0.55272 | 0.55272 | 0.55272 | 0.13122 | 0.13122 | 0.13122 | 0.12315 | 0.12315 | 0.12315 | 0.12315 | 0.12315 | 0.14769 | 0.14769 | 0.14769 | 0.3024 | 0.3024 | 0.030402 | 0.030402 | 0.030402 | 0.030402 | 0.030402 | 0.034676 | 0.034676 | 0.034676 | 0.034676 | 0.034676 | 0.034676 | 0.034676 | 0.034676 | 0.034676 | 0.034676 | 0.047623 | 0.047623 | 0.047623 | 0.047623 | 0.23103 | 0.23103 | 0.23103 | 0.23103 | 0.23103 | 0.23103 | 0.23103 | 0.23103 | 0.23103 | 0.23103 | 0.23103 | 0.23103 | 0.23103 | 0.23103 | 0.23103 | 0.23103 | 0.23103 | 0.23103 | 0.23103 | 0.23103 | 0.23103 | 0.23103 | 0.23103 | 0.23103 | 0.23103 | 0.23103 | 0.23103 | 0.23103 | 0.23103 | 0.23103 | 0.23103 | 0.23103 | 0.23103 | 0.23103 | 0.23103 | 0.23103 | 0.23103 | 0.23103 | 0.23103 | 0.23103 | 0.23103 | 0.23103 | 0.23103 | 0.23103 | 0.23103 | 0.23103 | 0.23103 | 0.23103 | 0.23103 | 0.23103 | 0.23103 | 0.23103 | 0.23103 | 0.23103 | 0.23103 | 0.23103 | 0.23013 | 0.23013 | 0.23013 | 0.23013 | 0.23013 | 0.23013 | 0.23013 | 0.23013 | 0.23013 | 0.23013 | 0.2721 | 0.2721 | 0.2721 | 0.29189 | 0.29189 | 0.29189 | 0.29189 | 0.29189 | 0.23809 | 0.23809 | 0.23809 | 0.23327 | 0.23327
2022-01-05 14:00 | 0.24329 | 0.24329 | 0.24329 | 0.24329 | 0.24329 | 0.24329 | 0.24329 | 0.24329 | 0.24329 | 0.24329 | 0.24329 | 0.24329 | 0.24329 | 0.24329 | 0.24329 | 0.24329 | 0.24329 | 0.24329 | 0.24329 | 0.24329 | 0.24329 | 0.24329 | 0.24329 | 0.24329 | 0.24329 | 0.24329 | 0.24329 | 0.24329 | 0.24329 | 0.24329 | 0.24329 | 0.24329 | 0.24329 | 0.24329 | 0.24329 | 0.24329 | 0.24329 | 0.24329 | 0.24329 | 0.24329 | 0.24329 | 0.24329 | 0.24329 | 0.24329 | 0.24329 | 0.24329 | 0.24329 | 0.24329 | 0.24329 | 0.24329 | 0.24329 | 0.24329 | 0.24329 | 0.24329 | 0.24329 | 0.24329 | 0.37112 | 0.37112 | 0.37112 | 0.37112 | 0.37112 | 0.37112 | 0.37112 | 0.37112 | 0.37112 | 0.37112 | 0.12434 | 0.12434 | 0.12434 | 0.11855 | 0.11855 | 0.11855 | 0.11855 | 0.11855 | 0.13828 | 0.13828 | 0.13828 | 0.29524 | 0.29524 | 0.043901 | 0.043901 | 0.043901 | 0.043901 | 0.043901 | 0.011837 | 0.011837 | 0.011837 | 0.011837 | 0.011837 | 0.011837 | 0.011837 | 0.011837 | 0.011837 | 0.011837 | 0.046538 | 0.046538 | 0.046538 | 0.046538 | 0.18744 | 0.18744 | 0.18744 | 0.18744 | 0.18744 | 0.18744 | 0.18744 | 0.18744 | 0.18744 | 0.18744 | 0.18744 | 0.18744 | 0.18744 | 0.18744 | 0.18744 | 0.18744 | 0.18744 | 0.18744 | 0.18744 | 0.18744 | 0.18744 | 0.18744 | 0.18744 | 0.18744 | 0.18744 | 0.18744 | 0.18744 | 0.18744 | 0.18744 | 0.18744 | 0.18744 | 0.18744 | 0.18744 | 0.18744 | 0.18744 | 0.18744 | 0.18744 | 0.18744 | 0.18744 | 0.18744 | 0.18744 | 0.18744 | 0.18744 | 0.18744 | 0.18744 | 0.18744 | 0.18744 | 0.18744 | 0.18744 | 0.18744 | 0.18744 | 0.18744 | 0.18744 | 0.18744 | 0.18744 | 0.18744 | 0.20475 | 0.20475 | 0.20475 | 0.20475 | 0.20475 | 0.20475 | 0.20475 | 0.20475 | 0.20475 | 0.20475 | 0.24773 | 0.24773 | 0.24773 | 0.24219 | 0.24219 | 0.24219 | 0.24219 | 0.24219 | 0.21004 | 0.21004 | 0.21004 | 0.20863 | 0.20863
2022-01-05 15:00 | 0.1978 | 0.1978 | 0.1978 | 0.1978 | 0.1978 | 0.1978 | 0.1978 | 0.1978 | 0.1978 | 0.1978 | 0.1978 | 0.1978 | 0.1978 | 0.1978 | 0.1978 | 0.1978 | 0.1978 | 0.1978 | 0.1978 | 0.1978 | 0.1978 | 0.1978 | 0.1978 | 0.1978 | 0.1978 | 0.1978 | 0.1978 | 0.1978 | 0.1978 | 0.1978 | 0.1978 | 0.1978 | 0.1978 | 0.1978 | 0.1978 | 0.1978 | 0.1978 | 0.1978 | 0.1978 | 0.1978 | 0.1978 | 0.1978 | 0.1978 | 0.1978 | 0.1978 | 0.1978 | 0.1978 | 0.1978 | 0.1978 | 0.1978 | 0.1978 | 0.1978 | 0.1978 | 0.1978 | 0.1978 | 0.1978 | 0.34471 | 0.34471 | 0.34471 | 0.34471 | 0.34471 | 0.34471 | 0.34471 | 0.34471 | 0.34471 | 0.34471 | 0.054346 | 0.054346 | 0.054346 | 0.048466 | 0.048466 | 0.048466 | 0.048466 | 0.048466 | 0.067345 | 0.067345 | 0.067345 | 0.18406 | 0.18406 | 0.026667 | 0.026667 | 0.026667 | 0.026667 | 0.026667 | 0.0065392 | 0.0065392 | 0.0065392 | 0.0065392 | 0.0065392 | 0.0065392 | 0.0065392 | 0.0065392 | 0.0065392 | 0.0065392 | 0.04412 | 0.04412 | 0.04412 | 0.04412 | 0.21381 | 0.21381 | 0.21381 | 0.21381 | 0.21381 | 0.21381 | 0.21381 | 0.21381 | 0.21381 | 0.21381 | 0.21381 | 0.21381 | 0.21381 | 0.21381 | 0.21381 | 0.21381 | 0.21381 | 0.21381 | 0.21381 | 0.21381 | 0.21381 | 0.21381 | 0.21381 | 0.21381 | 0.21381 | 0.21381 | 0.21381 | 0.21381 | 0.21381 | 0.21381 | 0.21381 | 0.21381 | 0.21381 | 0.21381 | 0.21381 | 0.21381 | 0.21381 | 0.21381 | 0.21381 | 0.21381 | 0.21381 | 0.21381 | 0.21381 | 0.21381 | 0.21381 | 0.21381 | 0.21381 | 0.21381 | 0.21381 | 0.21381 | 0.21381 | 0.21381 | 0.21381 | 0.21381 | 0.21381 | 0.21381 | 0.213 | 0.213 | 0.213 | 0.213 | 0.213 | 0.213 | 0.213 | 0.213 | 0.213 | 0.213 | 0.26738 | 0.26738 | 0.26738 | 0.25319 | 0.25319 | 0.25319 | 0.25319 | 0.25319 | 0.22764 | 0.22764 | 0.22764 | 0.22784 | 0.22784
2022-01-05 16:00 | 0.081382 | 0.081382 | 0.081382 | 0.081382 | 0.081382 | 0.081382 | 0.081382 | 0.081382 | 0.081382 | 0.081382 | 0.081382 | 0.081382 | 0.081382 | 0.081382 | 0.081382 | 0.081382 | 0.081382 | 0.081382 | 0.081382 | 0.081382 | 0.081382 | 0.081382 | 0.081382 | 0.081382 | 0.081382 | 0.081382 | 0.081382 | 0.081382 | 0.081382 | 0.081382 | 0.081382 | 0.081382 | 0.081382 | 0.081382 | 0.081382 | 0.081382 | 0.081382 | 0.081382 | 0.081382 | 0.081382 | 0.081382 | 0.081382 | 0.081382 | 0.081382 | 0.081382 | 0.081382 | 0.081382 | 0.081382 | 0.081382 | 0.081382 | 0.081382 | 0.081382 | 0.081382 | 0.081382 | 0.081382 | 0.081382 | 0.18632 | 0.18632 | 0.18632 | 0.18632 | 0.18632 | 0.18632 | 0.18632 | 0.18632 | 0.18632 | 0.18632 | 0.053074 | 0.053074 | 0.053074 | 0.051428 | 0.051428 | 0.051428 | 0.051428 | 0.051428 | 0.067407 | 0.067407 | 0.067407 | 0.18468 | 0.18468 | 0.017652 | 0.017652 | 0.017652 | 0.017652 | 0.017652 | 0.010882 | 0.010882 | 0.010882 | 0.010882 | 0.010882 | 0.010882 | 0.010882 | 0.010882 | 0.010882 | 0.010882 | 0.038975 | 0.038975 | 0.038975 | 0.038975 | 0.22826 | 0.22826 | 0.22826 | 0.22826 | 0.22826 | 0.22826 | 0.22826 | 0.22826 | 0.22826 | 0.22826 | 0.22826 | 0.22826 | 0.22826 | 0.22826 | 0.22826 | 0.22826 | 0.22826 | 0.22826 | 0.22826 | 0.22826 | 0.22826 | 0.22826 | 0.22826 | 0.22826 | 0.22826 | 0.22826 | 0.22826 | 0.22826 | 0.22826 | 0.22826 | 0.22826 | 0.22826 | 0.22826 | 0.22826 | 0.22826 | 0.22826 | 0.22826 | 0.22826 | 0.22826 | 0.22826 | 0.22826 | 0.22826 | 0.22826 | 0.22826 | 0.22826 | 0.22826 | 0.22826 | 0.22826 | 0.22826 | 0.22826 | 0.22826 | 0.22826 | 0.22826 | 0.22826 | 0.22826 | 0.22826 | 0.22526 | 0.22526 | 0.22526 | 0.22526 | 0.22526 | 0.22526 | 0.22526 | 0.22526 | 0.22526 | 0.22526 | 0.27267 | 0.27267 | 0.27267 | 0.27216 | 0.27216 | 0.27216 | 0.27216 | 0.27216 | 0.23708 | 0.23708 | 0.23708 | 0.23503 | 0.23503
2022-01-05 17:00 | 0.077414 | 0.077414 | 0.077414 | 0.077414 | 0.077414 | 0.077414 | 0.077414 | 0.077414 | 0.077414 | 0.077414 | 0.077414 | 0.077414 | 0.077414 | 0.077414 | 0.077414 | 0.077414 | 0.077414 | 0.077414 | 0.077414 | 0.077414 | 0.077414 | 0.077414 | 0.077414 | 0.077414 | 0.077414 | 0.077414 | 0.077414 | 0.077414 | 0.077414 | 0.077414 | 0.077414 | 0.077414 | 0.077414 | 0.077414 | 0.077414 | 0.077414 | 0.077414 | 0.077414 | 0.077414 | 0.077414 | 0.077414 | 0.077414 | 0.077414 | 0.077414 | 0.077414 | 0.077414 | 0.077414 | 0.077414 | 0.077414 | 0.077414 | 0.077414 | 0.077414 | 0.077414 | 0.077414 | 0.077414 | 0.077414 | 0.16823 | 0.16823 | 0.16823 | 0.16823 | 0.16823 | 0.16823 | 0.16823 | 0.16823 | 0.16823 | 0.16823 | 0.040441 | 0.040441 | 0.040441 | 0.032431 | 0.032431 | 0.032431 | 0.032431 | 0.032431 | 0.056131 | 0.056131 | 0.056131 | 0.18531 | 0.18531 | 0.0024635 | 0.0024635 | 0.0024635 | 0.0024635 | 0.0024635 | 0.0035567 | 0.0035567 | 0.0035567 | 0.0035567 | 0.0035567 | 0.0035567 | 0.0035567 | 0.0035567 | 0.0035567 | 0.0035567 | 0.0055988 | 0.0055988 | 0.0055988 | 0.0055988 | 0.23702 | 0.23702 | 0.23702 | 0.23702 | 0.23702 | 0.23702 | 0.23702 | 0.23702 | 0.23702 | 0.23702 | 0.23702 | 0.23702 | 0.23702 | 0.23702 | 0.23702 | 0.23702 | 0.23702 | 0.23702 | 0.23702 | 0.23702 | 0.23702 | 0.23702 | 0.23702 | 0.23702 | 0.23702 | 0.23702 | 0.23702 | 0.23702 | 0.23702 | 0.23702 | 0.23702 | 0.23702 | 0.23702 | 0.23702 | 0.23702 | 0.23702 | 0.23702 | 0.23702 | 0.23702 | 0.23702 | 0.23702 | 0.23702 | 0.23702 | 0.23702 | 0.23702 | 0.23702 | 0.23702 | 0.23702 | 0.23702 | 0.23702 | 0.23702 | 0.23702 | 0.23702 | 0.23702 | 0.23702 | 0.23702 | 0.22875 | 0.22875 | 0.22875 | 0.22875 | 0.22875 | 0.22875 | 0.22875 | 0.22875 | 0.22875 | 0.22875 | 0.2642 | 0.2642 | 0.2642 | 0.27291 | 0.27291 | 0.27291 | 0.27291 | 0.27291 | 0.22852 | 0.22852 | 0.22852 | 0.2244 | 0.2244
2022-01-05 18:00 | 0.062399 | 0.062399 | 0.062399 | 0.062399 | 0.062399 | 0.062399 | 0.062399 | 0.062399 | 0.062399 | 0.062399 | 0.062399 | 0.062399 | 0.062399 | 0.062399 | 0.062399 | 0.062399 | 0.062399 | 0.062399 | 0.062399 | 0.062399 | 0.062399 | 0.062399 | 0.062399 | 0.062399 | 0.062399 | 0.062399 | 0.062399 | 0.062399 | 0.062399 | 0.062399 | 0.062399 | 0.062399 | 0.062399 | 0.062399 | 0.062399 | 0.062399 | 0.062399 | 0.062399 | 0.062399 | 0.062399 | 0.062399 | 0.062399 | 0.062399 | 0.062399 | 0.062399 | 0.062399 | 0.062399 | 0.062399 | 0.062399 | 0.062399 | 0.062399 | 0.062399 | 0.062399 | 0.062399 | 0.062399 | 0.062399 | 0.15627 | 0.15627 | 0.15627 | 0.15627 | 0.15627 | 0.15627 | 0.15627 | 0.15627 | 0.15627 | 0.15627 | 0.038192 | 0.038192 | 0.038192 | 0.024512 | 0.024512 | 0.024512 | 0.024512 | 0.024512 | 0.049545 | 0.049545 | 0.049545 | 0.18468 | 0.18468 | 0 | 0 | 0 | 0 | 0 | 0 | 0 | 0 | 0 | 0 | 0 | 0 | 0 | 0 | 0 | 6.55e-05 | 6.55e-05 | 6.55e-05 | 6.55e-05 | 0.22844 | 0.22844 | 0.22844 | 0.22844 | 0.22844 | 0.22844 | 0.22844 | 0.22844 | 0.22844 | 0.22844 | 0.22844 | 0.22844 | 0.22844 | 0.22844 | 0.22844 | 0.22844 | 0.22844 | 0.22844 | 0.22844 | 0.22844 | 0.22844 | 0.22844 | 0.22844 | 0.22844 | 0.22844 | 0.22844 | 0.22844 | 0.22844 | 0.22844 | 0.22844 | 0.22844 | 0.22844 | 0.22844 | 0.22844 | 0.22844 | 0.22844 | 0.22844 | 0.22844 | 0.22844 | 0.22844 | 0.22844 | 0.22844 | 0.22844 | 0.22844 | 0.22844 | 0.22844 | 0.22844 | 0.22844 | 0.22844 | 0.22844 | 0.22844 | 0.22844 | 0.22844 | 0.22844 | 0.22844 | 0.22844 | 0.24377 | 0.24377 | 0.24377 | 0.24377 | 0.24377 | 0.24377 | 0.24377 | 0.24377 | 0.24377 | 0.24377 | 0.26545 | 0.26545 | 0.26545 | 0.29913 | 0.29913 | 0.29913 | 0.29913 | 0.29913 | 0.24344 | 0.24344 | 0.24344 | 0.23521 | 0.23521
2022-01-05 19:00 | 0.0187 | 0.0187 | 0.0187 | 0.0187 | 0.0187 | 0.0187 | 0.0187 | 0.0187 | 0.0187 | 0.0187 | 0.0187 | 0.0187 | 0.0187 | 0.0187 | 0.0187 | 0.0187 | 0.0187 | 0.0187 | 0.0187 | 0.0187 | 0.0187 | 0.0187 | 0.0187 | 0.0187 | 0.0187 | 0.0187 | 0.0187 | 0.0187 | 0.0187 | 0.0187 | 0.0187 | 0.0187 | 0.0187 | 0.0187 | 0.0187 | 0.0187 | 0.0187 | 0.0187 | 0.0187 | 0.0187 | 0.0187 | 0.0187 | 0.0187 | 0.0187 | 0.0187 | 0.0187 | 0.0187 | 0.0187 | 0.0187 | 0.0187 | 0.0187 | 0.0187 | 0.0187 | 0.0187 | 0.0187 | 0.0187 | 0.18322 | 0.18322 | 0.18322 | 0.18322 | 0.18322 | 0.18322 | 0.18322 | 0.18322 | 0.18322 | 0.18322 | 0.038187 | 0.038187 | 0.038187 | 0.022099 | 0.022099 | 0.022099 | 0.022099 | 0.022099 | 0.047855 | 0.047855 | 0.047855 | 0.18406 | 0.18406 | 0 | 0 | 0 | 0 | 0 | 0 | 0 | 0 | 0 | 0 | 0 | 0 | 0 | 0 | 0 | 0 | 0 | 0 | 0 | 0.30336 | 0.30336 | 0.30336 | 0.30336 | 0.30336 | 0.30336 | 0.30336 | 0.30336 | 0.30336 | 0.30336 | 0.30336 | 0.30336 | 0.30336 | 0.30336 | 0.30336 | 0.30336 | 0.30336 | 0.30336 | 0.30336 | 0.30336 | 0.30336 | 0.30336 | 0.30336 | 0.30336 | 0.30336 | 0.30336 | 0.30336 | 0.30336 | 0.30336 | 0.30336 | 0.30336 | 0.30336 | 0.30336 | 0.30336 | 0.30336 | 0.30336 | 0.30336 | 0.30336 | 0.30336 | 0.30336 | 0.30336 | 0.30336 | 0.30336 | 0.30336 | 0.30336 | 0.30336 | 0.30336 | 0.30336 | 0.30336 | 0.30336 | 0.30336 | 0.30336 | 0.30336 | 0.30336 | 0.30336 | 0.30336 | 0.3019 | 0.3019 | 0.3019 | 0.3019 | 0.3019 | 0.3019 | 0.3019 | 0.3019 | 0.3019 | 0.3019 | 0.31923 | 0.31923 | 0.31923 | 0.34664 | 0.34664 | 0.34664 | 0.34664 | 0.34664 | 0.31785 | 0.31785 | 0.31785 | 0.31343 | 0.31343
2022-01-05 20:00 | 0.074107 | 0.074107 | 0.074107 | 0.074107 | 0.074107 | 0.074107 | 0.074107 | 0.074107 | 0.074107 | 0.074107 | 0.074107 | 0.074107 | 0.074107 | 0.074107 | 0.074107 | 0.074107 | 0.074107 | 0.074107 | 0.074107 | 0.074107 | 0.074107 | 0.074107 | 0.074107 | 0.074107 | 0.074107 | 0.074107 | 0.074107 | 0.074107 | 0.074107 | 0.074107 | 0.074107 | 0.074107 | 0.074107 | 0.074107 | 0.074107 | 0.074107 | 0.074107 | 0.074107 | 0.074107 | 0.074107 | 0.074107 | 0.074107 | 0.074107 | 0.074107 | 0.074107 | 0.074107 | 0.074107 | 0.074107 | 0.074107 | 0.074107 | 0.074107 | 0.074107 | 0.074107 | 0.074107 | 0.074107 | 0.074107 | 0.18286 | 0.18286 | 0.18286 | 0.18286 | 0.18286 | 0.18286 | 0.18286 | 0.18286 | 0.18286 | 0.18286 | 0.038277 | 0.038277 | 0.038277 | 0.0204 | 0.0204 | 0.0204 | 0.0204 | 0.0204 | 0.047347 | 0.047347 | 0.047347 | 0.18593 | 0.18593 | 0 | 0 | 0 | 0 | 0 | 0 | 0 | 0 | 0 | 0 | 0 | 0 | 0 | 0 | 0 | 0 | 0 | 0 | 0 | 0.20851 | 0.20851 | 0.20851 | 0.20851 | 0.20851 | 0.20851 | 0.20851 | 0.20851 | 0.20851 | 0.20851 | 0.20851 | 0.20851 | 0.20851 | 0.20851 | 0.20851 | 0.20851 | 0.20851 | 0.20851 | 0.20851 | 0.20851 | 0.20851 | 0.20851 | 0.20851 | 0.20851 | 0.20851 | 0.20851 | 0.20851 | 0.20851 | 0.20851 | 0.20851 | 0.20851 | 0.20851 | 0.20851 | 0.20851 | 0.20851 | 0.20851 | 0.20851 | 0.20851 | 0.20851 | 0.20851 | 0.20851 | 0.20851 | 0.20851 | 0.20851 | 0.20851 | 0.20851 | 0.20851 | 0.20851 | 0.20851 | 0.20851 | 0.20851 | 0.20851 | 0.20851 | 0.20851 | 0.20851 | 0.20851 | 0.21737 | 0.21737 | 0.21737 | 0.21737 | 0.21737 | 0.21737 | 0.21737 | 0.21737 | 0.21737 | 0.21737 | 0.23594 | 0.23594 | 0.23594 | 0.27408 | 0.27408 | 0.27408 | 0.27408 | 0.27408 | 0.23603 | 0.23603 | 0.23603 | 0.22268 | 0.22268
2022-01-05 21:00 | 0.074172 | 0.074172 | 0.074172 | 0.074172 | 0.074172 | 0.074172 | 0.074172 | 0.074172 | 0.074172 | 0.074172 | 0.074172 | 0.074172 | 0.074172 | 0.074172 | 0.074172 | 0.074172 | 0.074172 | 0.074172 | 0.074172 | 0.074172 | 0.074172 | 0.074172 | 0.074172 | 0.074172 | 0.074172 | 0.074172 | 0.074172 | 0.074172 | 0.074172 | 0.074172 | 0.074172 | 0.074172 | 0.074172 | 0.074172 | 0.074172 | 0.074172 | 0.074172 | 0.074172 | 0.074172 | 0.074172 | 0.074172 | 0.074172 | 0.074172 | 0.074172 | 0.074172 | 0.074172 | 0.074172 | 0.074172 | 0.074172 | 0.074172 | 0.074172 | 0.074172 | 0.074172 | 0.074172 | 0.074172 | 0.074172 | 0.15447 | 0.15447 | 0.15447 | 0.15447 | 0.15447 | 0.15447 | 0.15447 | 0.15447 | 0.15447 | 0.15447 | 0.038411 | 0.038411 | 0.038411 | 0.020187 | 0.020187 | 0.020187 | 0.020187 | 0.020187 | 0.047288 | 0.047288 | 0.047288 | 0.18655 | 0.18655 | 0 | 0 | 0 | 0 | 0 | 0 | 0 | 0 | 0 | 0 | 0 | 0 | 0 | 0 | 0 | 0.00015765 | 0.00015765 | 0.00015765 | 0.00015765 | 0.2316 | 0.2316 | 0.2316 | 0.2316 | 0.2316 | 0.2316 | 0.2316 | 0.2316 | 0.2316 | 0.2316 | 0.2316 | 0.2316 | 0.2316 | 0.2316 | 0.2316 | 0.2316 | 0.2316 | 0.2316 | 0.2316 | 0.2316 | 0.2316 | 0.2316 | 0.2316 | 0.2316 | 0.2316 | 0.2316 | 0.2316 | 0.2316 | 0.2316 | 0.2316 | 0.2316 | 0.2316 | 0.2316 | 0.2316 | 0.2316 | 0.2316 | 0.2316 | 0.2316 | 0.2316 | 0.2316 | 0.2316 | 0.2316 | 0.2316 | 0.2316 | 0.2316 | 0.2316 | 0.2316 | 0.2316 | 0.2316 | 0.2316 | 0.2316 | 0.2316 | 0.2316 | 0.2316 | 0.2316 | 0.2316 | 0.25348 | 0.25348 | 0.25348 | 0.25348 | 0.25348 | 0.25348 | 0.25348 | 0.25348 | 0.25348 | 0.25348 | 0.22526 | 0.22526 | 0.22526 | 0.27826 | 0.27826 | 0.27826 | 0.27826 | 0.27826 | 0.24334 | 0.24334 | 0.24334 | 0.23257 | 0.23257
2022-01-05 22:00 | 0.040228 | 0.040228 | 0.040228 | 0.040228 | 0.040228 | 0.040228 | 0.040228 | 0.040228 | 0.040228 | 0.040228 | 0.040228 | 0.040228 | 0.040228 | 0.040228 | 0.040228 | 0.040228 | 0.040228 | 0.040228 | 0.040228 | 0.040228 | 0.040228 | 0.040228 | 0.040228 | 0.040228 | 0.040228 | 0.040228 | 0.040228 | 0.040228 | 0.040228 | 0.040228 | 0.040228 | 0.040228 | 0.040228 | 0.040228 | 0.040228 | 0.040228 | 0.040228 | 0.040228 | 0.040228 | 0.040228 | 0.040228 | 0.040228 | 0.040228 | 0.040228 | 0.040228 | 0.040228 | 0.040228 | 0.040228 | 0.040228 | 0.040228 | 0.040228 | 0.040228 | 0.040228 | 0.040228 | 0.040228 | 0.040228 | 0.18544 | 0.18544 | 0.18544 | 0.18544 | 0.18544 | 0.18544 | 0.18544 | 0.18544 | 0.18544 | 0.18544 | 0.038424 | 0.038424 | 0.038424 | 0.023768 | 0.023768 | 0.023768 | 0.023768 | 0.023768 | 0.048382 | 0.048382 | 0.048382 | 0.18593 | 0.18593 | 0 | 0 | 0 | 0 | 0 | 0 | 0 | 0 | 0 | 0 | 0 | 0 | 0 | 0 | 0 | 0 | 0 | 0 | 0 | 0.1909 | 0.1909 | 0.1909 | 0.1909 | 0.1909 | 0.1909 | 0.1909 | 0.1909 | 0.1909 | 0.1909 | 0.1909 | 0.1909 | 0.1909 | 0.1909 | 0.1909 | 0.1909 | 0.1909 | 0.1909 | 0.1909 | 0.1909 | 0.1909 | 0.1909 | 0.1909 | 0.1909 | 0.1909 | 0.1909 | 0.1909 | 0.1909 | 0.1909 | 0.1909 | 0.1909 | 0.1909 | 0.1909 | 0.1909 | 0.1909 | 0.1909 | 0.1909 | 0.1909 | 0.1909 | 0.1909 | 0.1909 | 0.1909 | 0.1909 | 0.1909 | 0.1909 | 0.1909 | 0.1909 | 0.1909 | 0.1909 | 0.1909 | 0.1909 | 0.1909 | 0.1909 | 0.1909 | 0.1909 | 0.1909 | 0.17879 | 0.17879 | 0.17879 | 0.17879 | 0.17879 | 0.17879 | 0.17879 | 0.17879 | 0.17879 | 0.17879 | 0.18619 | 0.18619 | 0.18619 | 0.21808 | 0.21808 | 0.21808 | 0.21808 | 0.21808 | 0.19236 | 0.19236 | 0.19236 | 0.18336 | 0.18336
2022-01-05 23:00 | 0.083988 | 0.083988 | 0.083988 | 0.083988 | 0.083988 | 0.083988 | 0.083988 | 0.083988 | 0.083988 | 0.083988 | 0.083988 | 0.083988 | 0.083988 | 0.083988 | 0.083988 | 0.083988 | 0.083988 | 0.083988 | 0.083988 | 0.083988 | 0.083988 | 0.083988 | 0.083988 | 0.083988 | 0.083988 | 0.083988 | 0.083988 | 0.083988 | 0.083988 | 0.083988 | 0.083988 | 0.083988 | 0.083988 | 0.083988 | 0.083988 | 0.083988 | 0.083988 | 0.083988 | 0.083988 | 0.083988 | 0.083988 | 0.083988 | 0.083988 | 0.083988 | 0.083988 | 0.083988 | 0.083988 | 0.083988 | 0.083988 | 0.083988 | 0.083988 | 0.083988 | 0.083988 | 0.083988 | 0.083988 | 0.083988 | 0.15034 | 0.15034 | 0.15034 | 0.15034 | 0.15034 | 0.15034 | 0.15034 | 0.15034 | 0.15034 | 0.15034 | 0.038437 | 0.038437 | 0.038437 | 0.029554 | 0.029554 | 0.029554 | 0.029554 | 0.029554 | 0.051399 | 0.051399 | 0.051399 | 0.18655 | 0.18655 | 0 | 0 | 0 | 0 | 0 | 0 | 0 | 0 | 0 | 0 | 0 | 0 | 0 | 0 | 0 | 0 | 0 | 0 | 0 | 0.19008 | 0.19008 | 0.19008 | 0.19008 | 0.19008 | 0.19008 | 0.19008 | 0.19008 | 0.19008 | 0.19008 | 0.19008 | 0.19008 | 0.19008 | 0.19008 | 0.19008 | 0.19008 | 0.19008 | 0.19008 | 0.19008 | 0.19008 | 0.19008 | 0.19008 | 0.19008 | 0.19008 | 0.19008 | 0.19008 | 0.19008 | 0.19008 | 0.19008 | 0.19008 | 0.19008 | 0.19008 | 0.19008 | 0.19008 | 0.19008 | 0.19008 | 0.19008 | 0.19008 | 0.19008 | 0.19008 | 0.19008 | 0.19008 | 0.19008 | 0.19008 | 0.19008 | 0.19008 | 0.19008 | 0.19008 | 0.19008 | 0.19008 | 0.19008 | 0.19008 | 0.19008 | 0.19008 | 0.19008 | 0.19008 | 0.19054 | 0.19054 | 0.19054 | 0.19054 | 0.19054 | 0.19054 | 0.19054 | 0.19054 | 0.19054 | 0.19054 | 0.17587 | 0.17587 | 0.17587 | 0.2017 | 0.2017 | 0.2017 | 0.2017 | 0.2017 | 0.17916 | 0.17916 | 0.17916 | 0.17249 | 0.17249
2022-01-06 | 0.018848 | 0.018848 | 0.018848 | 0.018848 | 0.018848 | 0.018848 | 0.018848 | 0.018848 | 0.018848 | 0.018848 | 0.018848 | 0.018848 | 0.018848 | 0.018848 | 0.018848 | 0.018848 | 0.018848 | 0.018848 | 0.018848 | 0.018848 | 0.018848 | 0.018848 | 0.018848 | 0.018848 | 0.018848 | 0.018848 | 0.018848 | 0.018848 | 0.018848 | 0.018848 | 0.018848 | 0.018848 | 0.018848 | 0.018848 | 0.018848 | 0.018848 | 0.018848 | 0.018848 | 0.018848 | 0.018848 | 0.018848 | 0.018848 | 0.018848 | 0.018848 | 0.018848 | 0.018848 | 0.018848 | 0.018848 | 0.018848 | 0.018848 | 0.018848 | 0.018848 | 0.018848 | 0.018848 | 0.018848 | 0.018848 | 0.14597 | 0.14597 | 0.14597 | 0.14597 | 0.14597 | 0.14597 | 0.14597 | 0.14597 | 0.14597 | 0.14597 | 0.026229 | 0.026229 | 0.026229 | 0.078453 | 0.078453 | 0.078453 | 0.078453 | 0.078453 | 0.077748 | 0.077748 | 0.077748 | 0.14675 | 0.14675 | 0 | 0 | 0 | 0 | 0 | 0 | 0 | 0 | 0 | 0 | 0 | 0 | 0 | 0 | 0 | 0 | 0 | 0 | 0 | 0.15119 | 0.15119 | 0.15119 | 0.15119 | 0.15119 | 0.15119 | 0.15119 | 0.15119 | 0.15119 | 0.15119 | 0.15119 | 0.15119 | 0.15119 | 0.15119 | 0.15119 | 0.15119 | 0.15119 | 0.15119 | 0.15119 | 0.15119 | 0.15119 | 0.15119 | 0.15119 | 0.15119 | 0.15119 | 0.15119 | 0.15119 | 0.15119 | 0.15119 | 0.15119 | 0.15119 | 0.15119 | 0.15119 | 0.15119 | 0.15119 | 0.15119 | 0.15119 | 0.15119 | 0.15119 | 0.15119 | 0.15119 | 0.15119 | 0.15119 | 0.15119 | 0.15119 | 0.15119 | 0.15119 | 0.15119 | 0.15119 | 0.15119 | 0.15119 | 0.15119 | 0.15119 | 0.15119 | 0.15119 | 0.15119 | 0.14957 | 0.14957 | 0.14957 | 0.14957 | 0.14957 | 0.14957 | 0.14957 | 0.14957 | 0.14957 | 0.14957 | 0.13994 | 0.13994 | 0.13994 | 0.16075 | 0.16075 | 0.16075 | 0.16075 | 0.16075 | 0.13747 | 0.13747 | 0.13747 | 0.13299 | 0.13299
2022-01-06 01:00 | 0.045267 | 0.045267 | 0.045267 | 0.045267 | 0.045267 | 0.045267 | 0.045267 | 0.045267 | 0.045267 | 0.045267 | 0.045267 | 0.045267 | 0.045267 | 0.045267 | 0.045267 | 0.045267 | 0.045267 | 0.045267 | 0.045267 | 0.045267 | 0.045267 | 0.045267 | 0.045267 | 0.045267 | 0.045267 | 0.045267 | 0.045267 | 0.045267 | 0.045267 | 0.045267 | 0.045267 | 0.045267 | 0.045267 | 0.045267 | 0.045267 | 0.045267 | 0.045267 | 0.045267 | 0.045267 | 0.045267 | 0.045267 | 0.045267 | 0.045267 | 0.045267 | 0.045267 | 0.045267 | 0.045267 | 0.045267 | 0.045267 | 0.045267 | 0.045267 | 0.045267 | 0.045267 | 0.045267 | 0.045267 | 0.045267 | 0.12178 | 0.12178 | 0.12178 | 0.12178 | 0.12178 | 0.12178 | 0.12178 | 0.12178 | 0.12178 | 0.12178 | 0.027336 | 0.027336 | 0.027336 | 0.079338 | 0.079338 | 0.079338 | 0.079338 | 0.079338 | 0.082466 | 0.082466 | 0.082466 | 0.14675 | 0.14675 | 0 | 0 | 0 | 0 | 0 | 0.001289 | 0.001289 | 0.001289 | 0.001289 | 0.001289 | 0.001289 | 0.001289 | 0.001289 | 0.001289 | 0.001289 | 0.0026247 | 0.0026247 | 0.0026247 | 0.0026247 | 0.11052 | 0.11052 | 0.11052 | 0.11052 | 0.11052 | 0.11052 | 0.11052 | 0.11052 | 0.11052 | 0.11052 | 0.11052 | 0.11052 | 0.11052 | 0.11052 | 0.11052 | 0.11052 | 0.11052 | 0.11052 | 0.11052 | 0.11052 | 0.11052 | 0.11052 | 0.11052 | 0.11052 | 0.11052 | 0.11052 | 0.11052 | 0.11052 | 0.11052 | 0.11052 | 0.11052 | 0.11052 | 0.11052 | 0.11052 | 0.11052 | 0.11052 | 0.11052 | 0.11052 | 0.11052 | 0.11052 | 0.11052 | 0.11052 | 0.11052 | 0.11052 | 0.11052 | 0.11052 | 0.11052 | 0.11052 | 0.11052 | 0.11052 | 0.11052 | 0.11052 | 0.11052 | 0.11052 | 0.11052 | 0.11052 | 0.099756 | 0.099756 | 0.099756 | 0.099756 | 0.099756 | 0.099756 | 0.099756 | 0.099756 | 0.099756 | 0.099756 | 0.11404 | 0.11404 | 0.11404 | 0.13853 | 0.13853 | 0.13853 | 0.13853 | 0.13853 | 0.11181 | 0.11181 | 0.11181 | 0.10938 | 0.10938
2022-01-06 02:00 | 0.069529 | 0.069529 | 0.069529 | 0.069529 | 0.069529 | 0.069529 | 0.069529 | 0.069529 | 0.069529 | 0.069529 | 0.069529 | 0.069529 | 0.069529 | 0.069529 | 0.069529 | 0.069529 | 0.069529 | 0.069529 | 0.069529 | 0.069529 | 0.069529 | 0.069529 | 0.069529 | 0.069529 | 0.069529 | 0.069529 | 0.069529 | 0.069529 | 0.069529 | 0.069529 | 0.069529 | 0.069529 | 0.069529 | 0.069529 | 0.069529 | 0.069529 | 0.069529 | 0.069529 | 0.069529 | 0.069529 | 0.069529 | 0.069529 | 0.069529 | 0.069529 | 0.069529 | 0.069529 | 0.069529 | 0.069529 | 0.069529 | 0.069529 | 0.069529 | 0.069529 | 0.069529 | 0.069529 | 0.069529 | 0.069529 | 0.16303 | 0.16303 | 0.16303 | 0.16303 | 0.16303 | 0.16303 | 0.16303 | 0.16303 | 0.16303 | 0.16303 | 0.029366 | 0.029366 | 0.029366 | 0.096442 | 0.096442 | 0.096442 | 0.096442 | 0.096442 | 0.095261 | 0.095261 | 0.095261 | 0.14675 | 0.14675 | 0 | 0 | 0 | 0 | 0 | 0.0039145 | 0.0039145 | 0.0039145 | 0.0039145 | 0.0039145 | 0.0039145 | 0.0039145 | 0.0039145 | 0.0039145 | 0.0039145 | 0.0073996 | 0.0073996 | 0.0073996 | 0.0073996 | 0.098787 | 0.098787 | 0.098787 | 0.098787 | 0.098787 | 0.098787 | 0.098787 | 0.098787 | 0.098787 | 0.098787 | 0.098787 | 0.098787 | 0.098787 | 0.098787 | 0.098787 | 0.098787 | 0.098787 | 0.098787 | 0.098787 | 0.098787 | 0.098787 | 0.098787 | 0.098787 | 0.098787 | 0.098787 | 0.098787 | 0.098787 | 0.098787 | 0.098787 | 0.098787 | 0.098787 | 0.098787 | 0.098787 | 0.098787 | 0.098787 | 0.098787 | 0.098787 | 0.098787 | 0.098787 | 0.098787 | 0.098787 | 0.098787 | 0.098787 | 0.098787 | 0.098787 | 0.098787 | 0.098787 | 0.098787 | 0.098787 | 0.098787 | 0.098787 | 0.098787 | 0.098787 | 0.098787 | 0.098787 | 0.098787 | 0.10688 | 0.10688 | 0.10688 | 0.10688 | 0.10688 | 0.10688 | 0.10688 | 0.10688 | 0.10688 | 0.10688 | 0.112 | 0.112 | 0.112 | 0.12237 | 0.12237 | 0.12237 | 0.12237 | 0.12237 | 0.097909 | 0.097909 | 0.097909 | 0.099825 | 0.099825
2022-01-06 03:00 | 0.095364 | 0.095364 | 0.095364 | 0.095364 | 0.095364 | 0.095364 | 0.095364 | 0.095364 | 0.095364 | 0.095364 | 0.095364 | 0.095364 | 0.095364 | 0.095364 | 0.095364 | 0.095364 | 0.095364 | 0.095364 | 0.095364 | 0.095364 | 0.095364 | 0.095364 | 0.095364 | 0.095364 | 0.095364 | 0.095364 | 0.095364 | 0.095364 | 0.095364 | 0.095364 | 0.095364 | 0.095364 | 0.095364 | 0.095364 | 0.095364 | 0.095364 | 0.095364 | 0.095364 | 0.095364 | 0.095364 | 0.095364 | 0.095364 | 0.095364 | 0.095364 | 0.095364 | 0.095364 | 0.095364 | 0.095364 | 0.095364 | 0.095364 | 0.095364 | 0.095364 | 0.095364 | 0.095364 | 0.095364 | 0.095364 | 0.13322 | 0.13322 | 0.13322 | 0.13322 | 0.13322 | 0.13322 | 0.13322 | 0.13322 | 0.13322 | 0.13322 | 0.027768 | 0.027768 | 0.027768 | 0.10508 | 0.10508 | 0.10508 | 0.10508 | 0.10508 | 0.09936 | 0.09936 | 0.09936 | 0.148 | 0.148 | 0 | 0 | 0 | 0 | 0 | 0.00071197 | 0.00071197 | 0.00071197 | 0.00071197 | 0.00071197 | 0.00071197 | 0.00071197 | 0.00071197 | 0.00071197 | 0.00071197 | 0.0038222 | 0.0038222 | 0.0038222 | 0.0038222 | 0.078854 | 0.078854 | 0.078854 | 0.078854 | 0.078854 | 0.078854 | 0.078854 | 0.078854 | 0.078854 | 0.078854 | 0.078854 | 0.078854 | 0.078854 | 0.078854 | 0.078854 | 0.078854 | 0.078854 | 0.078854 | 0.078854 | 0.078854 | 0.078854 | 0.078854 | 0.078854 | 0.078854 | 0.078854 | 0.078854 | 0.078854 | 0.078854 | 0.078854 | 0.078854 | 0.078854 | 0.078854 | 0.078854 | 0.078854 | 0.078854 | 0.078854 | 0.078854 | 0.078854 | 0.078854 | 0.078854 | 0.078854 | 0.078854 | 0.078854 | 0.078854 | 0.078854 | 0.078854 | 0.078854 | 0.078854 | 0.078854 | 0.078854 | 0.078854 | 0.078854 | 0.078854 | 0.078854 | 0.078854 | 0.078854 | 0.08724 | 0.08724 | 0.08724 | 0.08724 | 0.08724 | 0.08724 | 0.08724 | 0.08724 | 0.08724 | 0.08724 | 0.10344 | 0.10344 | 0.10344 | 0.11603 | 0.11603 | 0.11603 | 0.11603 | 0.11603 | 0.08855 | 0.08855 | 0.08855 | 0.089985 | 0.089985
2022-01-06 04:00 | 0.049659 | 0.049659 | 0.049659 | 0.049659 | 0.049659 | 0.049659 | 0.049659 | 0.049659 | 0.049659 | 0.049659 | 0.049659 | 0.049659 | 0.049659 | 0.049659 | 0.049659 | 0.049659 | 0.049659 | 0.049659 | 0.049659 | 0.049659 | 0.049659 | 0.049659 | 0.049659 | 0.049659 | 0.049659 | 0.049659 | 0.049659 | 0.049659 | 0.049659 | 0.049659 | 0.049659 | 0.049659 | 0.049659 | 0.049659 | 0.049659 | 0.049659 | 0.049659 | 0.049659 | 0.049659 | 0.049659 | 0.049659 | 0.049659 | 0.049659 | 0.049659 | 0.049659 | 0.049659 | 0.049659 | 0.049659 | 0.049659 | 0.049659 | 0.049659 | 0.049659 | 0.049659 | 0.049659 | 0.049659 | 0.049659 | 0.14876 | 0.14876 | 0.14876 | 0.14876 | 0.14876 | 0.14876 | 0.14876 | 0.14876 | 0.14876 | 0.14876 | 0.026892 | 0.026892 | 0.026892 | 0.11858 | 0.11858 | 0.11858 | 0.11858 | 0.11858 | 0.11023 | 0.11023 | 0.11023 | 0.14862 | 0.14862 | 0 | 0 | 0 | 0 | 0 | 0 | 0 | 0 | 0 | 0 | 0 | 0 | 0 | 0 | 0 | 0.0015956 | 0.0015956 | 0.0015956 | 0.0015956 | 0.072126 | 0.072126 | 0.072126 | 0.072126 | 0.072126 | 0.072126 | 0.072126 | 0.072126 | 0.072126 | 0.072126 | 0.072126 | 0.072126 | 0.072126 | 0.072126 | 0.072126 | 0.072126 | 0.072126 | 0.072126 | 0.072126 | 0.072126 | 0.072126 | 0.072126 | 0.072126 | 0.072126 | 0.072126 | 0.072126 | 0.072126 | 0.072126 | 0.072126 | 0.072126 | 0.072126 | 0.072126 | 0.072126 | 0.072126 | 0.072126 | 0.072126 | 0.072126 | 0.072126 | 0.072126 | 0.072126 | 0.072126 | 0.072126 | 0.072126 | 0.072126 | 0.072126 | 0.072126 | 0.072126 | 0.072126 | 0.072126 | 0.072126 | 0.072126 | 0.072126 | 0.072126 | 0.072126 | 0.072126 | 0.072126 | 0.096132 | 0.096132 | 0.096132 | 0.096132 | 0.096132 | 0.096132 | 0.096132 | 0.096132 | 0.096132 | 0.096132 | 0.098954 | 0.098954 | 0.098954 | 0.1231 | 0.1231 | 0.1231 | 0.1231 | 0.1231 | 0.091496 | 0.091496 | 0.091496 | 0.091392 | 0.091392
2022-01-06 05:00 | 0.057817 | 0.057817 | 0.057817 | 0.057817 | 0.057817 | 0.057817 | 0.057817 | 0.057817 | 0.057817 | 0.057817 | 0.057817 | 0.057817 | 0.057817 | 0.057817 | 0.057817 | 0.057817 | 0.057817 | 0.057817 | 0.057817 | 0.057817 | 0.057817 | 0.057817 | 0.057817 | 0.057817 | 0.057817 | 0.057817 | 0.057817 | 0.057817 | 0.057817 | 0.057817 | 0.057817 | 0.057817 | 0.057817 | 0.057817 | 0.057817 | 0.057817 | 0.057817 | 0.057817 | 0.057817 | 0.057817 | 0.057817 | 0.057817 | 0.057817 | 0.057817 | 0.057817 | 0.057817 | 0.057817 | 0.057817 | 0.057817 | 0.057817 | 0.057817 | 0.057817 | 0.057817 | 0.057817 | 0.057817 | 0.057817 | 0.15907 | 0.15907 | 0.15907 | 0.15907 | 0.15907 | 0.15907 | 0.15907 | 0.15907 | 0.15907 | 0.15907 | 0.027708 | 0.027708 | 0.027708 | 0.15141 | 0.15141 | 0.15141 | 0.15141 | 0.15141 | 0.13198 | 0.13198 | 0.13198 | 0.148 | 0.148 | 0 | 0 | 0 | 0 | 0 | 8.72e-05 | 8.72e-05 | 8.72e-05 | 8.72e-05 | 8.72e-05 | 8.72e-05 | 8.72e-05 | 8.72e-05 | 8.72e-05 | 8.72e-05 | 0.0037577 | 0.0037577 | 0.0037577 | 0.0037577 | 0.11105 | 0.11105 | 0.11105 | 0.11105 | 0.11105 | 0.11105 | 0.11105 | 0.11105 | 0.11105 | 0.11105 | 0.11105 | 0.11105 | 0.11105 | 0.11105 | 0.11105 | 0.11105 | 0.11105 | 0.11105 | 0.11105 | 0.11105 | 0.11105 | 0.11105 | 0.11105 | 0.11105 | 0.11105 | 0.11105 | 0.11105 | 0.11105 | 0.11105 | 0.11105 | 0.11105 | 0.11105 | 0.11105 | 0.11105 | 0.11105 | 0.11105 | 0.11105 | 0.11105 | 0.11105 | 0.11105 | 0.11105 | 0.11105 | 0.11105 | 0.11105 | 0.11105 | 0.11105 | 0.11105 | 0.11105 | 0.11105 | 0.11105 | 0.11105 | 0.11105 | 0.11105 | 0.11105 | 0.11105 | 0.11105 | 0.096497 | 0.096497 | 0.096497 | 0.096497 | 0.096497 | 0.096497 | 0.096497 | 0.096497 | 0.096497 | 0.096497 | 0.11035 | 0.11035 | 0.11035 | 0.12383 | 0.12383 | 0.12383 | 0.12383 | 0.12383 | 0.097064 | 0.097064 | 0.097064 | 0.097146 | 0.097146
2022-01-06 06:00 | 0.12052 | 0.12052 | 0.12052 | 0.12052 | 0.12052 | 0.12052 | 0.12052 | 0.12052 | 0.12052 | 0.12052 | 0.12052 | 0.12052 | 0.12052 | 0.12052 | 0.12052 | 0.12052 | 0.12052 | 0.12052 | 0.12052 | 0.12052 | 0.12052 | 0.12052 | 0.12052 | 0.12052 | 0.12052 | 0.12052 | 0.12052 | 0.12052 | 0.12052 | 0.12052 | 0.12052 | 0.12052 | 0.12052 | 0.12052 | 0.12052 | 0.12052 | 0.12052 | 0.12052 | 0.12052 | 0.12052 | 0.12052 | 0.12052 | 0.12052 | 0.12052 | 0.12052 | 0.12052 | 0.12052 | 0.12052 | 0.12052 | 0.12052 | 0.12052 | 0.12052 | 0.12052 | 0.12052 | 0.12052 | 0.12052 | 0.2161 | 0.2161 | 0.2161 | 0.2161 | 0.2161 | 0.2161 | 0.2161 | 0.2161 | 0.2161 | 0.2161 | 0.031023 | 0.031023 | 0.031023 | 0.17197 | 0.17197 | 0.17197 | 0.17197 | 0.17197 | 0.14373 | 0.14373 | 0.14373 | 0.14738 | 0.14738 | 0.0026031 | 0.0026031 | 0.0026031 | 0.0026031 | 0.0026031 | 0.0038767 | 0.0038767 | 0.0038767 | 0.0038767 | 0.0038767 | 0.0038767 | 0.0038767 | 0.0038767 | 0.0038767 | 0.0038767 | 0.012013 | 0.012013 | 0.012013 | 0.012013 | 0.108 | 0.108 | 0.108 | 0.108 | 0.108 | 0.108 | 0.108 | 0.108 | 0.108 | 0.108 | 0.108 | 0.108 | 0.108 | 0.108 | 0.108 | 0.108 | 0.108 | 0.108 | 0.108 | 0.108 | 0.108 | 0.108 | 0.108 | 0.108 | 0.108 | 0.108 | 0.108 | 0.108 | 0.108 | 0.108 | 0.108 | 0.108 | 0.108 | 0.108 | 0.108 | 0.108 | 0.108 | 0.108 | 0.108 | 0.108 | 0.108 | 0.108 | 0.108 | 0.108 | 0.108 | 0.108 | 0.108 | 0.108 | 0.108 | 0.108 | 0.108 | 0.108 | 0.108 | 0.108 | 0.108 | 0.108 | 0.1115 | 0.1115 | 0.1115 | 0.1115 | 0.1115 | 0.1115 | 0.1115 | 0.1115 | 0.1115 | 0.1115 | 0.14003 | 0.14003 | 0.14003 | 0.15608 | 0.15608 | 0.15608 | 0.15608 | 0.15608 | 0.11967 | 0.11967 | 0.11967 | 0.12136 | 0.12136
2022-01-06 07:00 | 0.20351 | 0.20351 | 0.20351 | 0.20351 | 0.20351 | 0.20351 | 0.20351 | 0.20351 | 0.20351 | 0.20351 | 0.20351 | 0.20351 | 0.20351 | 0.20351 | 0.20351 | 0.20351 | 0.20351 | 0.20351 | 0.20351 | 0.20351 | 0.20351 | 0.20351 | 0.20351 | 0.20351 | 0.20351 | 0.20351 | 0.20351 | 0.20351 | 0.20351 | 0.20351 | 0.20351 | 0.20351 | 0.20351 | 0.20351 | 0.20351 | 0.20351 | 0.20351 | 0.20351 | 0.20351 | 0.20351 | 0.20351 | 0.20351 | 0.20351 | 0.20351 | 0.20351 | 0.20351 | 0.20351 | 0.20351 | 0.20351 | 0.20351 | 0.20351 | 0.20351 | 0.20351 | 0.20351 | 0.20351 | 0.20351 | 0.26738 | 0.26738 | 0.26738 | 0.26738 | 0.26738 | 0.26738 | 0.26738 | 0.26738 | 0.26738 | 0.26738 | 0.07256 | 0.07256 | 0.07256 | 0.20407 | 0.20407 | 0.20407 | 0.20407 | 0.20407 | 0.1859 | 0.1859 | 0.1859 | 0.23144 | 0.23144 | 0.0062146 | 0.0062146 | 0.0062146 | 0.0062146 | 0.0062146 | 0.0094755 | 0.0094755 | 0.0094755 | 0.0094755 | 0.0094755 | 0.0094755 | 0.0094755 | 0.0094755 | 0.0094755 | 0.0094755 | 0.01175 | 0.01175 | 0.01175 | 0.01175 | 0.14297 | 0.14297 | 0.14297 | 0.14297 | 0.14297 | 0.14297 | 0.14297 | 0.14297 | 0.14297 | 0.14297 | 0.14297 | 0.14297 | 0.14297 | 0.14297 | 0.14297 | 0.14297 | 0.14297 | 0.14297 | 0.14297 | 0.14297 | 0.14297 | 0.14297 | 0.14297 | 0.14297 | 0.14297 | 0.14297 | 0.14297 | 0.14297 | 0.14297 | 0.14297 | 0.14297 | 0.14297 | 0.14297 | 0.14297 | 0.14297 | 0.14297 | 0.14297 | 0.14297 | 0.14297 | 0.14297 | 0.14297 | 0.14297 | 0.14297 | 0.14297 | 0.14297 | 0.14297 | 0.14297 | 0.14297 | 0.14297 | 0.14297 | 0.14297 | 0.14297 | 0.14297 | 0.14297 | 0.14297 | 0.14297 | 0.14971 | 0.14971 | 0.14971 | 0.14971 | 0.14971 | 0.14971 | 0.14971 | 0.14971 | 0.14971 | 0.14971 | 0.20087 | 0.20087 | 0.20087 | 0.20362 | 0.20362 | 0.20362 | 0.20362 | 0.20362 | 0.16954 | 0.16954 | 0.16954 | 0.17232 | 0.17232
2022-01-06 08:00 | 0.22533 | 0.22533 | 0.22533 | 0.22533 | 0.22533 | 0.22533 | 0.22533 | 0.22533 | 0.22533 | 0.22533 | 0.22533 | 0.22533 | 0.22533 | 0.22533 | 0.22533 | 0.22533 | 0.22533 | 0.22533 | 0.22533 | 0.22533 | 0.22533 | 0.22533 | 0.22533 | 0.22533 | 0.22533 | 0.22533 | 0.22533 | 0.22533 | 0.22533 | 0.22533 | 0.22533 | 0.22533 | 0.22533 | 0.22533 | 0.22533 | 0.22533 | 0.22533 | 0.22533 | 0.22533 | 0.22533 | 0.22533 | 0.22533 | 0.22533 | 0.22533 | 0.22533 | 0.22533 | 0.22533 | 0.22533 | 0.22533 | 0.22533 | 0.22533 | 0.22533 | 0.22533 | 0.22533 | 0.22533 | 0.22533 | 0.30127 | 0.30127 | 0.30127 | 0.30127 | 0.30127 | 0.30127 | 0.30127 | 0.30127 | 0.30127 | 0.30127 | 0.10177 | 0.10177 | 0.10177 | 0.26213 | 0.26213 | 0.26213 | 0.26213 | 0.26213 | 0.24163 | 0.24163 | 0.24163 | 0.28562 | 0.28562 | 0.012341 | 0.012341 | 0.012341 | 0.012341 | 0.012341 | 0.018002 | 0.018002 | 0.018002 | 0.018002 | 0.018002 | 0.018002 | 0.018002 | 0.018002 | 0.018002 | 0.018002 | 0.010376 | 0.010376 | 0.010376 | 0.010376 | 0.17317 | 0.17317 | 0.17317 | 0.17317 | 0.17317 | 0.17317 | 0.17317 | 0.17317 | 0.17317 | 0.17317 | 0.17317 | 0.17317 | 0.17317 | 0.17317 | 0.17317 | 0.17317 | 0.17317 | 0.17317 | 0.17317 | 0.17317 | 0.17317 | 0.17317 | 0.17317 | 0.17317 | 0.17317 | 0.17317 | 0.17317 | 0.17317 | 0.17317 | 0.17317 | 0.17317 | 0.17317 | 0.17317 | 0.17317 | 0.17317 | 0.17317 | 0.17317 | 0.17317 | 0.17317 | 0.17317 | 0.17317 | 0.17317 | 0.17317 | 0.17317 | 0.17317 | 0.17317 | 0.17317 | 0.17317 | 0.17317 | 0.17317 | 0.17317 | 0.17317 | 0.17317 | 0.17317 | 0.17317 | 0.17317 | 0.19988 | 0.19988 | 0.19988 | 0.19988 | 0.19988 | 0.19988 | 0.19988 | 0.19988 | 0.19988 | 0.19988 | 0.21843 | 0.21843 | 0.21843 | 0.24127 | 0.24127 | 0.24127 | 0.24127 | 0.24127 | 0.18498 | 0.18498 | 0.18498 | 0.19235 | 0.19235
2022-01-06 09:00 | 0.35651 | 0.35651 | 0.35651 | 0.35651 | 0.35651 | 0.35651 | 0.35651 | 0.35651 | 0.35651 | 0.35651 | 0.35651 | 0.35651 | 0.35651 | 0.35651 | 0.35651 | 0.35651 | 0.35651 | 0.35651 | 0.35651 | 0.35651 | 0.35651 | 0.35651 | 0.35651 | 0.35651 | 0.35651 | 0.35651 | 0.35651 | 0.35651 | 0.35651 | 0.35651 | 0.35651 | 0.35651 | 0.35651 | 0.35651 | 0.35651 | 0.35651 | 0.35651 | 0.35651 | 0.35651 | 0.35651 | 0.35651 | 0.35651 | 0.35651 | 0.35651 | 0.35651 | 0.35651 | 0.35651 | 0.35651 | 0.35651 | 0.35651 | 0.35651 | 0.35651 | 0.35651 | 0.35651 | 0.35651 | 0.35651 | 0.49591 | 0.49591 | 0.49591 | 0.49591 | 0.49591 | 0.49591 | 0.49591 | 0.49591 | 0.49591 | 0.49591 | 0.12507 | 0.12507 | 0.12507 | 0.1638 | 0.1638 | 0.1638 | 0.1638 | 0.1638 | 0.18082 | 0.18082 | 0.18082 | 0.32708 | 0.32708 | 0.009794 | 0.009794 | 0.009794 | 0.009794 | 0.009794 | 0.0056391 | 0.0056391 | 0.0056391 | 0.0056391 | 0.0056391 | 0.0056391 | 0.0056391 | 0.0056391 | 0.0056391 | 0.0056391 | 0.0024152 | 0.0024152 | 0.0024152 | 0.0024152 | 0.22359 | 0.22359 | 0.22359 | 0.22359 | 0.22359 | 0.22359 | 0.22359 | 0.22359 | 0.22359 | 0.22359 | 0.22359 | 0.22359 | 0.22359 | 0.22359 | 0.22359 | 0.22359 | 0.22359 | 0.22359 | 0.22359 | 0.22359 | 0.22359 | 0.22359 | 0.22359 | 0.22359 | 0.22359 | 0.22359 | 0.22359 | 0.22359 | 0.22359 | 0.22359 | 0.22359 | 0.22359 | 0.22359 | 0.22359 | 0.22359 | 0.22359 | 0.22359 | 0.22359 | 0.22359 | 0.22359 | 0.22359 | 0.22359 | 0.22359 | 0.22359 | 0.22359 | 0.22359 | 0.22359 | 0.22359 | 0.22359 | 0.22359 | 0.22359 | 0.22359 | 0.22359 | 0.22359 | 0.22359 | 0.22359 | 0.20872 | 0.20872 | 0.20872 | 0.20872 | 0.20872 | 0.20872 | 0.20872 | 0.20872 | 0.20872 | 0.20872 | 0.27453 | 0.27453 | 0.27453 | 0.26949 | 0.26949 | 0.26949 | 0.26949 | 0.26949 | 0.22556 | 0.22556 | 0.22556 | 0.22922 | 0.22922
2022-01-06 10:00 | 0.37003 | 0.37003 | 0.37003 | 0.37003 | 0.37003 | 0.37003 | 0.37003 | 0.37003 | 0.37003 | 0.37003 | 0.37003 | 0.37003 | 0.37003 | 0.37003 | 0.37003 | 0.37003 | 0.37003 | 0.37003 | 0.37003 | 0.37003 | 0.37003 | 0.37003 | 0.37003 | 0.37003 | 0.37003 | 0.37003 | 0.37003 | 0.37003 | 0.37003 | 0.37003 | 0.37003 | 0.37003 | 0.37003 | 0.37003 | 0.37003 | 0.37003 | 0.37003 | 0.37003 | 0.37003 | 0.37003 | 0.37003 | 0.37003 | 0.37003 | 0.37003 | 0.37003 | 0.37003 | 0.37003 | 0.37003 | 0.37003 | 0.37003 | 0.37003 | 0.37003 | 0.37003 | 0.37003 | 0.37003 | 0.37003 | 0.5199 | 0.5199 | 0.5199 | 0.5199 | 0.5199 | 0.5199 | 0.5199 | 0.5199 | 0.5199 | 0.5199 | 0.21221 | 0.21221 | 0.21221 | 0.24343 | 0.24343 | 0.24343 | 0.24343 | 0.24343 | 0.27137 | 0.27137 | 0.27137 | 0.45974 | 0.45974 | 0.030493 | 0.030493 | 0.030493 | 0.030493 | 0.030493 | 0.028813 | 0.028813 | 0.028813 | 0.028813 | 0.028813 | 0.028813 | 0.028813 | 0.028813 | 0.028813 | 0.028813 | 0.012397 | 0.012397 | 0.012397 | 0.012397 | 0.2844 | 0.2844 | 0.2844 | 0.2844 | 0.2844 | 0.2844 | 0.2844 | 0.2844 | 0.2844 | 0.2844 | 0.2844 | 0.2844 | 0.2844 | 0.2844 | 0.2844 | 0.2844 | 0.2844 | 0.2844 | 0.2844 | 0.2844 | 0.2844 | 0.2844 | 0.2844 | 0.2844 | 0.2844 | 0.2844 | 0.2844 | 0.2844 | 0.2844 | 0.2844 | 0.2844 | 0.2844 | 0.2844 | 0.2844 | 0.2844 | 0.2844 | 0.2844 | 0.2844 | 0.2844 | 0.2844 | 0.2844 | 0.2844 | 0.2844 | 0.2844 | 0.2844 | 0.2844 | 0.2844 | 0.2844 | 0.2844 | 0.2844 | 0.2844 | 0.2844 | 0.2844 | 0.2844 | 0.2844 | 0.2844 | 0.28454 | 0.28454 | 0.28454 | 0.28454 | 0.28454 | 0.28454 | 0.28454 | 0.28454 | 0.28454 | 0.28454 | 0.31163 | 0.31163 | 0.31163 | 0.30149 | 0.30149 | 0.30149 | 0.30149 | 0.30149 | 0.27796 | 0.27796 | 0.27796 | 0.28154 | 0.28154
2022-01-06 11:00 | 0.37568 | 0.37568 | 0.37568 | 0.37568 | 0.37568 | 0.37568 | 0.37568 | 0.37568 | 0.37568 | 0.37568 | 0.37568 | 0.37568 | 0.37568 | 0.37568 | 0.37568 | 0.37568 | 0.37568 | 0.37568 | 0.37568 | 0.37568 | 0.37568 | 0.37568 | 0.37568 | 0.37568 | 0.37568 | 0.37568 | 0.37568 | 0.37568 | 0.37568 | 0.37568 | 0.37568 | 0.37568 | 0.37568 | 0.37568 | 0.37568 | 0.37568 | 0.37568 | 0.37568 | 0.37568 | 0.37568 | 0.37568 | 0.37568 | 0.37568 | 0.37568 | 0.37568 | 0.37568 | 0.37568 | 0.37568 | 0.37568 | 0.37568 | 0.37568 | 0.37568 | 0.37568 | 0.37568 | 0.37568 | 0.37568 | 0.5193 | 0.5193 | 0.5193 | 0.5193 | 0.5193 | 0.5193 | 0.5193 | 0.5193 | 0.5193 | 0.5193 | 0.22291 | 0.22291 | 0.22291 | 0.27464 | 0.27464 | 0.27464 | 0.27464 | 0.27464 | 0.29386 | 0.29386 | 0.29386 | 0.44375 | 0.44375 | 0.075043 | 0.075043 | 0.075043 | 0.075043 | 0.075043 | 0.065353 | 0.065353 | 0.065353 | 0.065353 | 0.065353 | 0.065353 | 0.065353 | 0.065353 | 0.065353 | 0.065353 | 0.025609 | 0.025609 | 0.025609 | 0.025609 | 0.31264 | 0.31264 | 0.31264 | 0.31264 | 0.31264 | 0.31264 | 0.31264 | 0.31264 | 0.31264 | 0.31264 | 0.31264 | 0.31264 | 0.31264 | 0.31264 | 0.31264 | 0.31264 | 0.31264 | 0.31264 | 0.31264 | 0.31264 | 0.31264 | 0.31264 | 0.31264 | 0.31264 | 0.31264 | 0.31264 | 0.31264 | 0.31264 | 0.31264 | 0.31264 | 0.31264 | 0.31264 | 0.31264 | 0.31264 | 0.31264 | 0.31264 | 0.31264 | 0.31264 | 0.31264 | 0.31264 | 0.31264 | 0.31264 | 0.31264 | 0.31264 | 0.31264 | 0.31264 | 0.31264 | 0.31264 | 0.31264 | 0.31264 | 0.31264 | 0.31264 | 0.31264 | 0.31264 | 0.31264 | 0.31264 | 0.32149 | 0.32149 | 0.32149 | 0.32149 | 0.32149 | 0.32149 | 0.32149 | 0.32149 | 0.32149 | 0.32149 | 0.33519 | 0.33519 | 0.33519 | 0.33543 | 0.33543 | 0.33543 | 0.33543 | 0.33543 | 0.32221 | 0.32221 | 0.32221 | 0.32525 | 0.32525
2022-01-06 12:00 | 0.38553 | 0.38553 | 0.38553 | 0.38553 | 0.38553 | 0.38553 | 0.38553 | 0.38553 | 0.38553 | 0.38553 | 0.38553 | 0.38553 | 0.38553 | 0.38553 | 0.38553 | 0.38553 | 0.38553 | 0.38553 | 0.38553 | 0.38553 | 0.38553 | 0.38553 | 0.38553 | 0.38553 | 0.38553 | 0.38553 | 0.38553 | 0.38553 | 0.38553 | 0.38553 | 0.38553 | 0.38553 | 0.38553 | 0.38553 | 0.38553 | 0.38553 | 0.38553 | 0.38553 | 0.38553 | 0.38553 | 0.38553 | 0.38553 | 0.38553 | 0.38553 | 0.38553 | 0.38553 | 0.38553 | 0.38553 | 0.38553 | 0.38553 | 0.38553 | 0.38553 | 0.38553 | 0.38553 | 0.38553 | 0.38553 | 0.50895 | 0.50895 | 0.50895 | 0.50895 | 0.50895 | 0.50895 | 0.50895 | 0.50895 | 0.50895 | 0.50895 | 0.20305 | 0.20305 | 0.20305 | 0.25012 | 0.25012 | 0.25012 | 0.25012 | 0.25012 | 0.27744 | 0.27744 | 0.27744 | 0.40001 | 0.40001 | 0.056048 | 0.056048 | 0.056048 | 0.056048 | 0.056048 | 0.048479 | 0.048479 | 0.048479 | 0.048479 | 0.048479 | 0.048479 | 0.048479 | 0.048479 | 0.048479 | 0.048479 | 0.029536 | 0.029536 | 0.029536 | 0.029536 | 0.25722 | 0.25722 | 0.25722 | 0.25722 | 0.25722 | 0.25722 | 0.25722 | 0.25722 | 0.25722 | 0.25722 | 0.25722 | 0.25722 | 0.25722 | 0.25722 | 0.25722 | 0.25722 | 0.25722 | 0.25722 | 0.25722 | 0.25722 | 0.25722 | 0.25722 | 0.25722 | 0.25722 | 0.25722 | 0.25722 | 0.25722 | 0.25722 | 0.25722 | 0.25722 | 0.25722 | 0.25722 | 0.25722 | 0.25722 | 0.25722 | 0.25722 | 0.25722 | 0.25722 | 0.25722 | 0.25722 | 0.25722 | 0.25722 | 0.25722 | 0.25722 | 0.25722 | 0.25722 | 0.25722 | 0.25722 | 0.25722 | 0.25722 | 0.25722 | 0.25722 | 0.25722 | 0.25722 | 0.25722 | 0.25722 | 0.28567 | 0.28567 | 0.28567 | 0.28567 | 0.28567 | 0.28567 | 0.28567 | 0.28567 | 0.28567 | 0.28567 | 0.31202 | 0.31202 | 0.31202 | 0.31504 | 0.31504 | 0.31504 | 0.31504 | 0.31504 | 0.27954 | 0.27954 | 0.27954 | 0.28206 | 0.28206
2022-01-06 13:00 | 0.39673 | 0.39673 | 0.39673 | 0.39673 | 0.39673 | 0.39673 | 0.39673 | 0.39673 | 0.39673 | 0.39673 | 0.39673 | 0.39673 | 0.39673 | 0.39673 | 0.39673 | 0.39673 | 0.39673 | 0.39673 | 0.39673 | 0.39673 | 0.39673 | 0.39673 | 0.39673 | 0.39673 | 0.39673 | 0.39673 | 0.39673 | 0.39673 | 0.39673 | 0.39673 | 0.39673 | 0.39673 | 0.39673 | 0.39673 | 0.39673 | 0.39673 | 0.39673 | 0.39673 | 0.39673 | 0.39673 | 0.39673 | 0.39673 | 0.39673 | 0.39673 | 0.39673 | 0.39673 | 0.39673 | 0.39673 | 0.39673 | 0.39673 | 0.39673 | 0.39673 | 0.39673 | 0.39673 | 0.39673 | 0.39673 | 0.4675 | 0.4675 | 0.4675 | 0.4675 | 0.4675 | 0.4675 | 0.4675 | 0.4675 | 0.4675 | 0.4675 | 0.14952 | 0.14952 | 0.14952 | 0.19622 | 0.19622 | 0.19622 | 0.19622 | 0.19622 | 0.22033 | 0.22033 | 0.22033 | 0.30473 | 0.30473 | 0.032759 | 0.032759 | 0.032759 | 0.032759 | 0.032759 | 0.035888 | 0.035888 | 0.035888 | 0.035888 | 0.035888 | 0.035888 | 0.035888 | 0.035888 | 0.035888 | 0.035888 | 0.028823 | 0.028823 | 0.028823 | 0.028823 | 0.23703 | 0.23703 | 0.23703 | 0.23703 | 0.23703 | 0.23703 | 0.23703 | 0.23703 | 0.23703 | 0.23703 | 0.23703 | 0.23703 | 0.23703 | 0.23703 | 0.23703 | 0.23703 | 0.23703 | 0.23703 | 0.23703 | 0.23703 | 0.23703 | 0.23703 | 0.23703 | 0.23703 | 0.23703 | 0.23703 | 0.23703 | 0.23703 | 0.23703 | 0.23703 | 0.23703 | 0.23703 | 0.23703 | 0.23703 | 0.23703 | 0.23703 | 0.23703 | 0.23703 | 0.23703 | 0.23703 | 0.23703 | 0.23703 | 0.23703 | 0.23703 | 0.23703 | 0.23703 | 0.23703 | 0.23703 | 0.23703 | 0.23703 | 0.23703 | 0.23703 | 0.23703 | 0.23703 | 0.23703 | 0.23703 | 0.24008 | 0.24008 | 0.24008 | 0.24008 | 0.24008 | 0.24008 | 0.24008 | 0.24008 | 0.24008 | 0.24008 | 0.28538 | 0.28538 | 0.28538 | 0.30429 | 0.30429 | 0.30429 | 0.30429 | 0.30429 | 0.25456 | 0.25456 | 0.25456 | 0.25179 | 0.25179
2022-01-06 14:00 | 0.35297 | 0.35297 | 0.35297 | 0.35297 | 0.35297 | 0.35297 | 0.35297 | 0.35297 | 0.35297 | 0.35297 | 0.35297 | 0.35297 | 0.35297 | 0.35297 | 0.35297 | 0.35297 | 0.35297 | 0.35297 | 0.35297 | 0.35297 | 0.35297 | 0.35297 | 0.35297 | 0.35297 | 0.35297 | 0.35297 | 0.35297 | 0.35297 | 0.35297 | 0.35297 | 0.35297 | 0.35297 | 0.35297 | 0.35297 | 0.35297 | 0.35297 | 0.35297 | 0.35297 | 0.35297 | 0.35297 | 0.35297 | 0.35297 | 0.35297 | 0.35297 | 0.35297 | 0.35297 | 0.35297 | 0.35297 | 0.35297 | 0.35297 | 0.35297 | 0.35297 | 0.35297 | 0.35297 | 0.35297 | 0.35297 | 0.45314 | 0.45314 | 0.45314 | 0.45314 | 0.45314 | 0.45314 | 0.45314 | 0.45314 | 0.45314 | 0.45314 | 0.14472 | 0.14472 | 0.14472 | 0.17203 | 0.17203 | 0.17203 | 0.17203 | 0.17203 | 0.19868 | 0.19868 | 0.19868 | 0.29078 | 0.29078 | 0.030402 | 0.030402 | 0.030402 | 0.030402 | 0.030402 | 0.034676 | 0.034676 | 0.034676 | 0.034676 | 0.034676 | 0.034676 | 0.034676 | 0.034676 | 0.034676 | 0.034676 | 0.047623 | 0.047623 | 0.047623 | 0.047623 | 0.18502 | 0.18502 | 0.18502 | 0.18502 | 0.18502 | 0.18502 | 0.18502 | 0.18502 | 0.18502 | 0.18502 | 0.18502 | 0.18502 | 0.18502 | 0.18502 | 0.18502 | 0.18502 | 0.18502 | 0.18502 | 0.18502 | 0.18502 | 0.18502 | 0.18502 | 0.18502 | 0.18502 | 0.18502 | 0.18502 | 0.18502 | 0.18502 | 0.18502 | 0.18502 | 0.18502 | 0.18502 | 0.18502 | 0.18502 | 0.18502 | 0.18502 | 0.18502 | 0.18502 | 0.18502 | 0.18502 | 0.18502 | 0.18502 | 0.18502 | 0.18502 | 0.18502 | 0.18502 | 0.18502 | 0.18502 | 0.18502 | 0.18502 | 0.18502 | 0.18502 | 0.18502 | 0.18502 | 0.18502 | 0.18502 | 0.18838 | 0.18838 | 0.18838 | 0.18838 | 0.18838 | 0.18838 | 0.18838 | 0.18838 | 0.18838 | 0.18838 | 0.23353 | 0.23353 | 0.23353 | 0.23262 | 0.23262 | 0.23262 | 0.23262 | 0.23262 | 0.19974 | 0.19974 | 0.19974 | 0.20053 | 0.20053
2022-01-06 15:00 | 0.20239 | 0.20239 | 0.20239 | 0.20239 | 0.20239 | 0.20239 | 0.20239 | 0.20239 | 0.20239 | 0.20239 | 0.20239 | 0.20239 | 0.20239 | 0.20239 | 0.20239 | 0.20239 | 0.20239 | 0.20239 | 0.20239 | 0.20239 | 0.20239 | 0.20239 | 0.20239 | 0.20239 | 0.20239 | 0.20239 | 0.20239 | 0.20239 | 0.20239 | 0.20239 | 0.20239 | 0.20239 | 0.20239 | 0.20239 | 0.20239 | 0.20239 | 0.20239 | 0.20239 | 0.20239 | 0.20239 | 0.20239 | 0.20239 | 0.20239 | 0.20239 | 0.20239 | 0.20239 | 0.20239 | 0.20239 | 0.20239 | 0.20239 | 0.20239 | 0.20239 | 0.20239 | 0.20239 | 0.20239 | 0.20239 | 0.26613 | 0.26613 | 0.26613 | 0.26613 | 0.26613 | 0.26613 | 0.26613 | 0.26613 | 0.26613 | 0.26613 | 0.13228 | 0.13228 | 0.13228 | 0.15701 | 0.15701 | 0.15701 | 0.15701 | 0.15701 | 0.17553 | 0.17553 | 0.17553 | 0.2778 | 0.2778 | 0.043901 | 0.043901 | 0.043901 | 0.043901 | 0.043901 | 0.011837 | 0.011837 | 0.011837 | 0.011837 | 0.011837 | 0.011837 | 0.011837 | 0.011837 | 0.011837 | 0.011837 | 0.046538 | 0.046538 | 0.046538 | 0.046538 | 0.20566 | 0.20566 | 0.20566 | 0.20566 | 0.20566 | 0.20566 | 0.20566 | 0.20566 | 0.20566 | 0.20566 | 0.20566 | 0.20566 | 0.20566 | 0.20566 | 0.20566 | 0.20566 | 0.20566 | 0.20566 | 0.20566 | 0.20566 | 0.20566 | 0.20566 | 0.20566 | 0.20566 | 0.20566 | 0.20566 | 0.20566 | 0.20566 | 0.20566 | 0.20566 | 0.20566 | 0.20566 | 0.20566 | 0.20566 | 0.20566 | 0.20566 | 0.20566 | 0.20566 | 0.20566 | 0.20566 | 0.20566 | 0.20566 | 0.20566 | 0.20566 | 0.20566 | 0.20566 | 0.20566 | 0.20566 | 0.20566 | 0.20566 | 0.20566 | 0.20566 | 0.20566 | 0.20566 | 0.20566 | 0.20566 | 0.21274 | 0.21274 | 0.21274 | 0.21274 | 0.21274 | 0.21274 | 0.21274 | 0.21274 | 0.21274 | 0.21274 | 0.25985 | 0.25985 | 0.25985 | 0.24586 | 0.24586 | 0.24586 | 0.24586 | 0.24586 | 0.22075 | 0.22075 | 0.22075 | 0.22256 | 0.22256
2022-01-06 16:00 | 0.18784 | 0.18784 | 0.18784 | 0.18784 | 0.18784 | 0.18784 | 0.18784 | 0.18784 | 0.18784 | 0.18784 | 0.18784 | 0.18784 | 0.18784 | 0.18784 | 0.18784 | 0.18784 | 0.18784 | 0.18784 | 0.18784 | 0.18784 | 0.18784 | 0.18784 | 0.18784 | 0.18784 | 0.18784 | 0.18784 | 0.18784 | 0.18784 | 0.18784 | 0.18784 | 0.18784 | 0.18784 | 0.18784 | 0.18784 | 0.18784 | 0.18784 | 0.18784 | 0.18784 | 0.18784 | 0.18784 | 0.18784 | 0.18784 | 0.18784 | 0.18784 | 0.18784 | 0.18784 | 0.18784 | 0.18784 | 0.18784 | 0.18784 | 0.18784 | 0.18784 | 0.18784 | 0.18784 | 0.18784 | 0.18784 | 0.25877 | 0.25877 | 0.25877 | 0.25877 | 0.25877 | 0.25877 | 0.25877 | 0.25877 | 0.25877 | 0.25877 | 0.091284 | 0.091284 | 0.091284 | 0.10002 | 0.10002 | 0.10002 | 0.10002 | 0.10002 | 0.10764 | 0.10764 | 0.10764 | 0.22115 | 0.22115 | 0.026667 | 0.026667 | 0.026667 | 0.026667 | 0.026667 | 0.0065392 | 0.0065392 | 0.0065392 | 0.0065392 | 0.0065392 | 0.0065392 | 0.0065392 | 0.0065392 | 0.0065392 | 0.0065392 | 0.04412 | 0.04412 | 0.04412 | 0.04412 | 0.32418 | 0.32418 | 0.32418 | 0.32418 | 0.32418 | 0.32418 | 0.32418 | 0.32418 | 0.32418 | 0.32418 | 0.32418 | 0.32418 | 0.32418 | 0.32418 | 0.32418 | 0.32418 | 0.32418 | 0.32418 | 0.32418 | 0.32418 | 0.32418 | 0.32418 | 0.32418 | 0.32418 | 0.32418 | 0.32418 | 0.32418 | 0.32418 | 0.32418 | 0.32418 | 0.32418 | 0.32418 | 0.32418 | 0.32418 | 0.32418 | 0.32418 | 0.32418 | 0.32418 | 0.32418 | 0.32418 | 0.32418 | 0.32418 | 0.32418 | 0.32418 | 0.32418 | 0.32418 | 0.32418 | 0.32418 | 0.32418 | 0.32418 | 0.32418 | 0.32418 | 0.32418 | 0.32418 | 0.32418 | 0.32418 | 0.34025 | 0.34025 | 0.34025 | 0.34025 | 0.34025 | 0.34025 | 0.34025 | 0.34025 | 0.34025 | 0.34025 | 0.35516 | 0.35516 | 0.35516 | 0.34615 | 0.34615 | 0.34615 | 0.34615 | 0.34615 | 0.34241 | 0.34241 | 0.34241 | 0.34164 | 0.34164
2022-01-06 17:00 | 0.12116 | 0.12116 | 0.12116 | 0.12116 | 0.12116 | 0.12116 | 0.12116 | 0.12116 | 0.12116 | 0.12116 | 0.12116 | 0.12116 | 0.12116 | 0.12116 | 0.12116 | 0.12116 | 0.12116 | 0.12116 | 0.12116 | 0.12116 | 0.12116 | 0.12116 | 0.12116 | 0.12116 | 0.12116 | 0.12116 | 0.12116 | 0.12116 | 0.12116 | 0.12116 | 0.12116 | 0.12116 | 0.12116 | 0.12116 | 0.12116 | 0.12116 | 0.12116 | 0.12116 | 0.12116 | 0.12116 | 0.12116 | 0.12116 | 0.12116 | 0.12116 | 0.12116 | 0.12116 | 0.12116 | 0.12116 | 0.12116 | 0.12116 | 0.12116 | 0.12116 | 0.12116 | 0.12116 | 0.12116 | 0.12116 | 0.20513 | 0.20513 | 0.20513 | 0.20513 | 0.20513 | 0.20513 | 0.20513 | 0.20513 | 0.20513 | 0.20513 | 0.075257 | 0.075257 | 0.075257 | 0.084826 | 0.084826 | 0.084826 | 0.084826 | 0.084826 | 0.090237 | 0.090237 | 0.090237 | 0.19746 | 0.19746 | 0.017652 | 0.017652 | 0.017652 | 0.017652 | 0.017652 | 0.010882 | 0.010882 | 0.010882 | 0.010882 | 0.010882 | 0.010882 | 0.010882 | 0.010882 | 0.010882 | 0.010882 | 0.038975 | 0.038975 | 0.038975 | 0.038975 | 0.29534 | 0.29534 | 0.29534 | 0.29534 | 0.29534 | 0.29534 | 0.29534 | 0.29534 | 0.29534 | 0.29534 | 0.29534 | 0.29534 | 0.29534 | 0.29534 | 0.29534 | 0.29534 | 0.29534 | 0.29534 | 0.29534 | 0.29534 | 0.29534 | 0.29534 | 0.29534 | 0.29534 | 0.29534 | 0.29534 | 0.29534 | 0.29534 | 0.29534 | 0.29534 | 0.29534 | 0.29534 | 0.29534 | 0.29534 | 0.29534 | 0.29534 | 0.29534 | 0.29534 | 0.29534 | 0.29534 | 0.29534 | 0.29534 | 0.29534 | 0.29534 | 0.29534 | 0.29534 | 0.29534 | 0.29534 | 0.29534 | 0.29534 | 0.29534 | 0.29534 | 0.29534 | 0.29534 | 0.29534 | 0.29534 | 0.29082 | 0.29082 | 0.29082 | 0.29082 | 0.29082 | 0.29082 | 0.29082 | 0.29082 | 0.29082 | 0.29082 | 0.31745 | 0.31745 | 0.31745 | 0.31572 | 0.31572 | 0.31572 | 0.31572 | 0.31572 | 0.28889 | 0.28889 | 0.28889 | 0.28742 | 0.28742
2022-01-06 18:00 | 0.052885 | 0.052885 | 0.052885 | 0.052885 | 0.052885 | 0.052885 | 0.052885 | 0.052885 | 0.052885 | 0.052885 | 0.052885 | 0.052885 | 0.052885 | 0.052885 | 0.052885 | 0.052885 | 0.052885 | 0.052885 | 0.052885 | 0.052885 | 0.052885 | 0.052885 | 0.052885 | 0.052885 | 0.052885 | 0.052885 | 0.052885 | 0.052885 | 0.052885 | 0.052885 | 0.052885 | 0.052885 | 0.052885 | 0.052885 | 0.052885 | 0.052885 | 0.052885 | 0.052885 | 0.052885 | 0.052885 | 0.052885 | 0.052885 | 0.052885 | 0.052885 | 0.052885 | 0.052885 | 0.052885 | 0.052885 | 0.052885 | 0.052885 | 0.052885 | 0.052885 | 0.052885 | 0.052885 | 0.052885 | 0.052885 | 0.084097 | 0.084097 | 0.084097 | 0.084097 | 0.084097 | 0.084097 | 0.084097 | 0.084097 | 0.084097 | 0.084097 | 0.042702 | 0.042702 | 0.042702 | 0.058692 | 0.058692 | 0.058692 | 0.058692 | 0.058692 | 0.057223 | 0.057223 | 0.057223 | 0.084753 | 0.084753 | 0.0024635 | 0.0024635 | 0.0024635 | 0.0024635 | 0.0024635 | 0.0035567 | 0.0035567 | 0.0035567 | 0.0035567 | 0.0035567 | 0.0035567 | 0.0035567 | 0.0035567 | 0.0035567 | 0.0035567 | 0.0055988 | 0.0055988 | 0.0055988 | 0.0055988 | 0.23968 | 0.23968 | 0.23968 | 0.23968 | 0.23968 | 0.23968 | 0.23968 | 0.23968 | 0.23968 | 0.23968 | 0.23968 | 0.23968 | 0.23968 | 0.23968 | 0.23968 | 0.23968 | 0.23968 | 0.23968 | 0.23968 | 0.23968 | 0.23968 | 0.23968 | 0.23968 | 0.23968 | 0.23968 | 0.23968 | 0.23968 | 0.23968 | 0.23968 | 0.23968 | 0.23968 | 0.23968 | 0.23968 | 0.23968 | 0.23968 | 0.23968 | 0.23968 | 0.23968 | 0.23968 | 0.23968 | 0.23968 | 0.23968 | 0.23968 | 0.23968 | 0.23968 | 0.23968 | 0.23968 | 0.23968 | 0.23968 | 0.23968 | 0.23968 | 0.23968 | 0.23968 | 0.23968 | 0.23968 | 0.23968 | 0.26798 | 0.26798 | 0.26798 | 0.26798 | 0.26798 | 0.26798 | 0.26798 | 0.26798 | 0.26798 | 0.26798 | 0.27609 | 0.27609 | 0.27609 | 0.31121 | 0.31121 | 0.31121 | 0.31121 | 0.31121 | 0.26095 | 0.26095 | 0.26095 | 0.25137 | 0.25137
2022-01-06 19:00 | 0.030021 | 0.030021 | 0.030021 | 0.030021 | 0.030021 | 0.030021 | 0.030021 | 0.030021 | 0.030021 | 0.030021 | 0.030021 | 0.030021 | 0.030021 | 0.030021 | 0.030021 | 0.030021 | 0.030021 | 0.030021 | 0.030021 | 0.030021 | 0.030021 | 0.030021 | 0.030021 | 0.030021 | 0.030021 | 0.030021 | 0.030021 | 0.030021 | 0.030021 | 0.030021 | 0.030021 | 0.030021 | 0.030021 | 0.030021 | 0.030021 | 0.030021 | 0.030021 | 0.030021 | 0.030021 | 0.030021 | 0.030021 | 0.030021 | 0.030021 | 0.030021 | 0.030021 | 0.030021 | 0.030021 | 0.030021 | 0.030021 | 0.030021 | 0.030021 | 0.030021 | 0.030021 | 0.030021 | 0.030021 | 0.030021 | 0.13056 | 0.13056 | 0.13056 | 0.13056 | 0.13056 | 0.13056 | 0.13056 | 0.13056 | 0.13056 | 0.13056 | 0.025777 | 0.025777 | 0.025777 | 0.024799 | 0.024799 | 0.024799 | 0.024799 | 0.024799 | 0.037263 | 0.037263 | 0.037263 | 0.14613 | 0.14613 | 0 | 0 | 0 | 0 | 0 | 0 | 0 | 0 | 0 | 0 | 0 | 0 | 0 | 0 | 0 | 6.55e-05 | 6.55e-05 | 6.55e-05 | 6.55e-05 | 0.28906 | 0.28906 | 0.28906 | 0.28906 | 0.28906 | 0.28906 | 0.28906 | 0.28906 | 0.28906 | 0.28906 | 0.28906 | 0.28906 | 0.28906 | 0.28906 | 0.28906 | 0.28906 | 0.28906 | 0.28906 | 0.28906 | 0.28906 | 0.28906 | 0.28906 | 0.28906 | 0.28906 | 0.28906 | 0.28906 | 0.28906 | 0.28906 | 0.28906 | 0.28906 | 0.28906 | 0.28906 | 0.28906 | 0.28906 | 0.28906 | 0.28906 | 0.28906 | 0.28906 | 0.28906 | 0.28906 | 0.28906 | 0.28906 | 0.28906 | 0.28906 | 0.28906 | 0.28906 | 0.28906 | 0.28906 | 0.28906 | 0.28906 | 0.28906 | 0.28906 | 0.28906 | 0.28906 | 0.28906 | 0.28906 | 0.26766 | 0.26766 | 0.26766 | 0.26766 | 0.26766 | 0.26766 | 0.26766 | 0.26766 | 0.26766 | 0.26766 | 0.28662 | 0.28662 | 0.28662 | 0.30682 | 0.30682 | 0.30682 | 0.30682 | 0.30682 | 0.28417 | 0.28417 | 0.28417 | 0.27668 | 0.27668
2022-01-06 20:00 | 0.017836 | 0.017836 | 0.017836 | 0.017836 | 0.017836 | 0.017836 | 0.017836 | 0.017836 | 0.017836 | 0.017836 | 0.017836 | 0.017836 | 0.017836 | 0.017836 | 0.017836 | 0.017836 | 0.017836 | 0.017836 | 0.017836 | 0.017836 | 0.017836 | 0.017836 | 0.017836 | 0.017836 | 0.017836 | 0.017836 | 0.017836 | 0.017836 | 0.017836 | 0.017836 | 0.017836 | 0.017836 | 0.017836 | 0.017836 | 0.017836 | 0.017836 | 0.017836 | 0.017836 | 0.017836 | 0.017836 | 0.017836 | 0.017836 | 0.017836 | 0.017836 | 0.017836 | 0.017836 | 0.017836 | 0.017836 | 0.017836 | 0.017836 | 0.017836 | 0.017836 | 0.017836 | 0.017836 | 0.017836 | 0.017836 | 0.13455 | 0.13455 | 0.13455 | 0.13455 | 0.13455 | 0.13455 | 0.13455 | 0.13455 | 0.13455 | 0.13455 | 0.025787 | 0.025787 | 0.025787 | 0.023194 | 0.023194 | 0.023194 | 0.023194 | 0.023194 | 0.035588 | 0.035588 | 0.035588 | 0.14364 | 0.14364 | 0 | 0 | 0 | 0 | 0 | 0 | 0 | 0 | 0 | 0 | 0 | 0 | 0 | 0 | 0 | 0 | 0 | 0 | 0 | 0.24398 | 0.24398 | 0.24398 | 0.24398 | 0.24398 | 0.24398 | 0.24398 | 0.24398 | 0.24398 | 0.24398 | 0.24398 | 0.24398 | 0.24398 | 0.24398 | 0.24398 | 0.24398 | 0.24398 | 0.24398 | 0.24398 | 0.24398 | 0.24398 | 0.24398 | 0.24398 | 0.24398 | 0.24398 | 0.24398 | 0.24398 | 0.24398 | 0.24398 | 0.24398 | 0.24398 | 0.24398 | 0.24398 | 0.24398 | 0.24398 | 0.24398 | 0.24398 | 0.24398 | 0.24398 | 0.24398 | 0.24398 | 0.24398 | 0.24398 | 0.24398 | 0.24398 | 0.24398 | 0.24398 | 0.24398 | 0.24398 | 0.24398 | 0.24398 | 0.24398 | 0.24398 | 0.24398 | 0.24398 | 0.24398 | 0.24169 | 0.24169 | 0.24169 | 0.24169 | 0.24169 | 0.24169 | 0.24169 | 0.24169 | 0.24169 | 0.24169 | 0.24718 | 0.24718 | 0.24718 | 0.27971 | 0.27971 | 0.27971 | 0.27971 | 0.27971 | 0.24285 | 0.24285 | 0.24285 | 0.22988 | 0.22988
2022-01-06 21:00 | 0.017824 | 0.017824 | 0.017824 | 0.017824 | 0.017824 | 0.017824 | 0.017824 | 0.017824 | 0.017824 | 0.017824 | 0.017824 | 0.017824 | 0.017824 | 0.017824 | 0.017824 | 0.017824 | 0.017824 | 0.017824 | 0.017824 | 0.017824 | 0.017824 | 0.017824 | 0.017824 | 0.017824 | 0.017824 | 0.017824 | 0.017824 | 0.017824 | 0.017824 | 0.017824 | 0.017824 | 0.017824 | 0.017824 | 0.017824 | 0.017824 | 0.017824 | 0.017824 | 0.017824 | 0.017824 | 0.017824 | 0.017824 | 0.017824 | 0.017824 | 0.017824 | 0.017824 | 0.017824 | 0.017824 | 0.017824 | 0.017824 | 0.017824 | 0.017824 | 0.017824 | 0.017824 | 0.017824 | 0.017824 | 0.017824 | 0.13951 | 0.13951 | 0.13951 | 0.13951 | 0.13951 | 0.13951 | 0.13951 | 0.13951 | 0.13951 | 0.13951 | 0.025818 | 0.025818 | 0.025818 | 0.022611 | 0.022611 | 0.022611 | 0.022611 | 0.022611 | 0.035022 | 0.035022 | 0.035022 | 0.1424 | 0.1424 | 0 | 0 | 0 | 0 | 0 | 0 | 0 | 0 | 0 | 0 | 0 | 0 | 0 | 0 | 0 | 0 | 0 | 0 | 0 | 0.22188 | 0.22188 | 0.22188 | 0.22188 | 0.22188 | 0.22188 | 0.22188 | 0.22188 | 0.22188 | 0.22188 | 0.22188 | 0.22188 | 0.22188 | 0.22188 | 0.22188 | 0.22188 | 0.22188 | 0.22188 | 0.22188 | 0.22188 | 0.22188 | 0.22188 | 0.22188 | 0.22188 | 0.22188 | 0.22188 | 0.22188 | 0.22188 | 0.22188 | 0.22188 | 0.22188 | 0.22188 | 0.22188 | 0.22188 | 0.22188 | 0.22188 | 0.22188 | 0.22188 | 0.22188 | 0.22188 | 0.22188 | 0.22188 | 0.22188 | 0.22188 | 0.22188 | 0.22188 | 0.22188 | 0.22188 | 0.22188 | 0.22188 | 0.22188 | 0.22188 | 0.22188 | 0.22188 | 0.22188 | 0.22188 | 0.22406 | 0.22406 | 0.22406 | 0.22406 | 0.22406 | 0.22406 | 0.22406 | 0.22406 | 0.22406 | 0.22406 | 0.20392 | 0.20392 | 0.20392 | 0.25147 | 0.25147 | 0.25147 | 0.25147 | 0.25147 | 0.21217 | 0.21217 | 0.21217 | 0.2035 | 0.2035
2022-01-06 22:00 | 0.02847 | 0.02847 | 0.02847 | 0.02847 | 0.02847 | 0.02847 | 0.02847 | 0.02847 | 0.02847 | 0.02847 | 0.02847 | 0.02847 | 0.02847 | 0.02847 | 0.02847 | 0.02847 | 0.02847 | 0.02847 | 0.02847 | 0.02847 | 0.02847 | 0.02847 | 0.02847 | 0.02847 | 0.02847 | 0.02847 | 0.02847 | 0.02847 | 0.02847 | 0.02847 | 0.02847 | 0.02847 | 0.02847 | 0.02847 | 0.02847 | 0.02847 | 0.02847 | 0.02847 | 0.02847 | 0.02847 | 0.02847 | 0.02847 | 0.02847 | 0.02847 | 0.02847 | 0.02847 | 0.02847 | 0.02847 | 0.02847 | 0.02847 | 0.02847 | 0.02847 | 0.02847 | 0.02847 | 0.02847 | 0.02847 | 0.1503 | 0.1503 | 0.1503 | 0.1503 | 0.1503 | 0.1503 | 0.1503 | 0.1503 | 0.1503 | 0.1503 | 0.025982 | 0.025982 | 0.025982 | 0.023173 | 0.023173 | 0.023173 | 0.023173 | 0.023173 | 0.034992 | 0.034992 | 0.034992 | 0.14489 | 0.14489 | 0 | 0 | 0 | 0 | 0 | 0 | 0 | 0 | 0 | 0 | 0 | 0 | 0 | 0 | 0 | 0.00015765 | 0.00015765 | 0.00015765 | 0.00015765 | 0.22367 | 0.22367 | 0.22367 | 0.22367 | 0.22367 | 0.22367 | 0.22367 | 0.22367 | 0.22367 | 0.22367 | 0.22367 | 0.22367 | 0.22367 | 0.22367 | 0.22367 | 0.22367 | 0.22367 | 0.22367 | 0.22367 | 0.22367 | 0.22367 | 0.22367 | 0.22367 | 0.22367 | 0.22367 | 0.22367 | 0.22367 | 0.22367 | 0.22367 | 0.22367 | 0.22367 | 0.22367 | 0.22367 | 0.22367 | 0.22367 | 0.22367 | 0.22367 | 0.22367 | 0.22367 | 0.22367 | 0.22367 | 0.22367 | 0.22367 | 0.22367 | 0.22367 | 0.22367 | 0.22367 | 0.22367 | 0.22367 | 0.22367 | 0.22367 | 0.22367 | 0.22367 | 0.22367 | 0.22367 | 0.22367 | 0.22131 | 0.22131 | 0.22131 | 0.22131 | 0.22131 | 0.22131 | 0.22131 | 0.22131 | 0.22131 | 0.22131 | 0.21994 | 0.21994 | 0.21994 | 0.2511 | 0.2511 | 0.2511 | 0.2511 | 0.2511 | 0.22941 | 0.22941 | 0.22941 | 0.21819 | 0.21819
2022-01-06 23:00 | 0.037621 | 0.037621 | 0.037621 | 0.037621 | 0.037621 | 0.037621 | 0.037621 | 0.037621 | 0.037621 | 0.037621 | 0.037621 | 0.037621 | 0.037621 | 0.037621 | 0.037621 | 0.037621 | 0.037621 | 0.037621 | 0.037621 | 0.037621 | 0.037621 | 0.037621 | 0.037621 | 0.037621 | 0.037621 | 0.037621 | 0.037621 | 0.037621 | 0.037621 | 0.037621 | 0.037621 | 0.037621 | 0.037621 | 0.037621 | 0.037621 | 0.037621 | 0.037621 | 0.037621 | 0.037621 | 0.037621 | 0.037621 | 0.037621 | 0.037621 | 0.037621 | 0.037621 | 0.037621 | 0.037621 | 0.037621 | 0.037621 | 0.037621 | 0.037621 | 0.037621 | 0.037621 | 0.037621 | 0.037621 | 0.037621 | 0.14848 | 0.14848 | 0.14848 | 0.14848 | 0.14848 | 0.14848 | 0.14848 | 0.14848 | 0.14848 | 0.14848 | 0.025966 | 0.025966 | 0.025966 | 0.022497 | 0.022497 | 0.022497 | 0.022497 | 0.022497 | 0.036057 | 0.036057 | 0.036057 | 0.14427 | 0.14427 | 0 | 0 | 0 | 0 | 0 | 0 | 0 | 0 | 0 | 0 | 0 | 0 | 0 | 0 | 0 | 0 | 0 | 0 | 0 | 0.17926 | 0.17926 | 0.17926 | 0.17926 | 0.17926 | 0.17926 | 0.17926 | 0.17926 | 0.17926 | 0.17926 | 0.17926 | 0.17926 | 0.17926 | 0.17926 | 0.17926 | 0.17926 | 0.17926 | 0.17926 | 0.17926 | 0.17926 | 0.17926 | 0.17926 | 0.17926 | 0.17926 | 0.17926 | 0.17926 | 0.17926 | 0.17926 | 0.17926 | 0.17926 | 0.17926 | 0.17926 | 0.17926 | 0.17926 | 0.17926 | 0.17926 | 0.17926 | 0.17926 | 0.17926 | 0.17926 | 0.17926 | 0.17926 | 0.17926 | 0.17926 | 0.17926 | 0.17926 | 0.17926 | 0.17926 | 0.17926 | 0.17926 | 0.17926 | 0.17926 | 0.17926 | 0.17926 | 0.17926 | 0.17926 | 0.17449 | 0.17449 | 0.17449 | 0.17449 | 0.17449 | 0.17449 | 0.17449 | 0.17449 | 0.17449 | 0.17449 | 0.18573 | 0.18573 | 0.18573 | 0.20257 | 0.20257 | 0.20257 | 0.20257 | 0.20257 | 0.19189 | 0.19189 | 0.19189 | 0.18399 | 0.18399
Formulas:
asset = [asset, row above]+TIME(1,0,0)